## 检定排程明细
月份 | 检定线ID | 检定线名称 | 设备类型 | 设备码 | 到货批次号 | 是否为需求优先 | 总检定数量 | 批次数
202603 | 2001 | 电能表兼容终端自动化检定流水线 | 三相电能表 | 0225122202120001 | 2012602261000061 | 是 | 1824 | 38
202603 | 2001 | 电能表兼容终端自动化检定流水线 | 三相电能表 | 0225122202120001 | 2012602261000093 | 是 | 96 | 2
202603 | 2001 | 电能表兼容终端自动化检定流水线 | 三相电能表 | 02260203094600010001 | 2012602261000091 | 是 | 2208 | 46
202603 | 2001 | 电能表兼容终端自动化检定流水线 | 三相电能表 | 02260203094600010001 | 2012602261000094 | 是 | 472 | 10
202603 | 2001 | 电能表兼容终端自动化检定流水线 | 单相电能表 | 0126012000010001 | 2012602261000089 | 是 | 21000 | 289
202603 | 2001 | 电能表兼容终端自动化检定流水线 | 单相电能表 | 0126012000010001 | 2012602261000090 | 是 | 4032 | 56
202603 | 2001 | 电能表兼容终端自动化检定流水线 | 单相电能表 | 0126012000010001 | 2012602261000092 | 是 | 5000 | 69
202603 | 2001 | 电能表兼容终端自动化检定流水线 | 单相电能表 | 0126012000010001 | 2012603261000091 | 否 | 644 | 7
202603 | 2001 | 电能表兼容终端自动化检定流水线 | 智能量测终端 | 082512251013544 | 2012602261000021 | 是 | 1536 | 32
202603 | 2001 | 电能表兼容终端自动化检定流水线 | 智能量测终端 | 082512251013544 | 2012602261000098 | 是 | 550 | 12
202603 | 2101 | 电能表自动化检定流水线 | 三相电能表 | 0225122202120001 | 2012602261000061 | 是 | 3168 | 132
202603 | 2101 | 电能表自动化检定流水线 | 三相电能表 | 0225122202120001 | 2012602261000093 | 是 | 404 | 17
202603 | 2101 | 电能表自动化检定流水线 | 三相电能表 | 02260203094600010001 | 2012602261000091 | 是 | 2400 | 100
202603 | 2101 | 电能表自动化检定流水线 | 三相电能表 | 02260203094600010001 | 2012602261000094 | 是 | 528 | 22
202603 | 2101 | 电能表自动化检定流水线 | 单相电能表 | 0126012000010001 | 2012603261000091 | 否 | 356 | 5
202603 | 2201 | 高压互感器自动化检定流水线 | 10kV电压互感器 | 072025121112230010000001 | 2012602261000024 | 是 | 1050 | 350
202603 | 2201 | 高压互感器自动化检定流水线 | 10kV电压互感器 | 072025121112230010000001 | 2012602261000097 | 是 | 350 | 117
202603 | 2201 | 高压互感器自动化检定流水线 | 10kV电压互感器 | 072025121112230010000001 | 2012603261000025 | 否 | 579 | 193
202603 | 2201 | 高压互感器自动化检定流水线 | 10kV电流互感器 | 0625121820350001202508180001 | 2012602261000032 | 是 | 1548 | 516
202603 | 2201 | 高压互感器自动化检定流水线 | 10kV电流互感器 | 0625121820350001202508180001 | 2012602261000096 | 是 | 450 | 150
202603 | 2201 | 高压互感器自动化检定流水线 | 20kV电压互感器 | 202025121112230020900 | 2012603261000023 | 是 | 50 | 50
202603 | 2201 | 高压互感器自动化检定流水线 | 20kV电流互感器 | 212025121112230030900 | 2012603261000024 | 是 | 45 | 45
202603 | 2301 | 低压电流互感器自动化检定流水线 | 低压电流互感器 | 07251217161200010002329312 | 2012602261000048 | 是 | 2700 | 225
202603 | 2301 | 低压电流互感器自动化检定流水线 | 低压电流互感器 | 07251217161200010002329312 | 2012602261000095 | 是 | 550 | 46
202603 | 2301 | 低压电流互感器自动化检定流水线 | 低压电流互感器_DBI | 02251217101700150900 | 2012603261000026 | 是 | 70 | 6
202603 | 2301 | 低压电流互感器自动化检定流水线 | 低压电流互感器_大变比 | 02251217101700140900 | 2012603261000025 | 是 | 60 | 10
202604 | 2001 | 电能表兼容终端自动化检定流水线 | 三相电能表 | 0225122202120001 | 2012603261000062 | 是 | 576 | 12
202604 | 2001 | 电能表兼容终端自动化检定流水线 | 单相电能表 | 0126012000010001 | 2012602261000090 | 是 | 1296 | 18
202604 | 2001 | 电能表兼容终端自动化检定流水线 | 单相电能表 | 0126012000010001 | 2012603261000091 | 是 | 20016 | 274
202604 | 2001 | 电能表兼容终端自动化检定流水线 | 智能量测终端 | 0825101012263460900 | 2012603261000027 | 是 | 100 | 3
202604 | 2001 | 电能表兼容终端自动化检定流水线 | 智能量测终端 | 082512251013544 | 2012602261000021 | 是 | 214 | 5
202604 | 2001 | 电能表兼容终端自动化检定流水线 | 智能量测终端 | 082512251013544 | 2012603261000022 | 是 | 2256 | 47
202604 | 2101 | 电能表自动化检定流水线 | 三相电能表 | 0225122202120001 | 2012602261000061 | 是 | 108 | 5
202604 | 2101 | 电能表自动化检定流水线 | 三相电能表 | 0225122202120001 | 2012603261000062 | 是 | 816 | 34
202604 | 2101 | 电能表自动化检定流水线 | 单相电能表 | 0126012000010001 | 2012602261000090 | 是 | 5072 | 70
202604 | 2101 | 电能表自动化检定流水线 | 单相电能表 | 0126012000010001 | 2012603261000091 | 是 | 23616 | 328
202604 | 2301 | 低压电流互感器自动化检定流水线 | 低压电流互感器 | 07251217161200010002329312 | 2012602261000048 | 是 | 100 | 9
202604 | 2301 | 低压电流互感器自动化检定流水线 | 低压电流互感器 | 07251217161200010002329312 | 2012603261000049 | 否 | 96 | 8
202604 | 2301 | 低压电流互感器自动化检定流水线 | 低压电流互感器 | 07251217161200010002329312 | 2012603261000049 | 是 | 2904 | 242

## 检定时间明细
月份 | 检定线ID | 检定线名称 | 检定仓编号 | 检定仓类型 | 设备类型 | 设备码 | 目标设备类型码 | 到货批次号 | 是否为需求优先 | 内部批次号 | 每批数量 | 预计开始时间 | 预计完成时间 | 检定时长(天) | 检定时长(分钟/批)
202603 | 2001 | 电能表兼容终端自动化检定流水线 | DGNx005 | 终端检定仓 | 智能量测终端 | 082512251013544 | 082512251013544 | 2012602261000098 | 是 | 202603-2012602261000098-P-1 | 48 | 2026-03-02 09:00 | 2026-03-02 15:54 | 0.3 | 414
202603 | 2001 | 电能表兼容终端自动化检定流水线 | DGNx006 | 终端检定仓 | 智能量测终端 | 082512251013544 | 082512251013544 | 2012602261000098 | 是 | 202603-2012602261000098-P-2 | 48 | 2026-03-02 09:00 | 2026-03-02 15:54 | 0.3 | 414
202603 | 2001 | 电能表兼容终端自动化检定流水线 | DGNx007 | 终端检定仓 | 智能量测终端 | 082512251013544 | 082512251013544 | 2012602261000098 | 是 | 202603-2012602261000098-P-3 | 48 | 2026-03-02 09:00 | 2026-03-02 15:54 | 0.3 | 414
202603 | 2001 | 电能表兼容终端自动化检定流水线 | DGNx008 | 终端检定仓 | 智能量测终端 | 082512251013544 | 082512251013544 | 2012602261000098 | 是 | 202603-2012602261000098-P-4 | 48 | 2026-03-02 09:00 | 2026-03-02 15:54 | 0.3 | 414
202603 | 2001 | 电能表兼容终端自动化检定流水线 | DGNx001 | 终端/三相兼容仓 | 智能量测终端 | 082512251013544 | 082512251013544 | 2012602261000098 | 是 | 202603-2012602261000098-P-5 | 48 | 2026-03-02 09:00 | 2026-03-02 15:54 | 0.3 | 414
202603 | 2001 | 电能表兼容终端自动化检定流水线 | DGNx002 | 终端/三相兼容仓 | 智能量测终端 | 082512251013544 | 082512251013544 | 2012602261000098 | 是 | 202603-2012602261000098-P-6 | 48 | 2026-03-02 09:00 | 2026-03-02 15:54 | 0.3 | 414
202603 | 2001 | 电能表兼容终端自动化检定流水线 | DGNx003 | 三相检定仓 | 三相电能表 | 0225122202120001 | 0225122202120001 | 2012602261000093 | 是 | 202603-2012602261000093-P-1 | 48 | 2026-03-02 09:00 | 2026-03-02 15:54 | 0.3 | 414
202603 | 2001 | 电能表兼容终端自动化检定流水线 | DGNx004 | 三相检定仓 | 三相电能表 | 0225122202120001 | 0225122202120001 | 2012602261000093 | 是 | 202603-2012602261000093-P-2 | 48 | 2026-03-02 09:00 | 2026-03-02 15:54 | 0.3 | 414
202603 | 2001 | 电能表兼容终端自动化检定流水线 | DGNx009 | 单相检定仓 | 单相电能表 | 0126012000010001 | 0126012000010001100020900 | 2012602261000092 | 是 | 202603-2012602261000092-P-1 | 72 | 2026-03-02 09:00 | 2026-03-02 10:48 | 0.1 | 108
202603 | 2001 | 电能表兼容终端自动化检定流水线 | DGNx010 | 单相检定仓 | 单相电能表 | 0126012000010001 | 0126012000010001100020900 | 2012602261000092 | 是 | 202603-2012602261000092-P-2 | 72 | 2026-03-02 09:00 | 2026-03-02 10:48 | 0.1 | 108
202603 | 2001 | 电能表兼容终端自动化检定流水线 | DGNx011 | 单相检定仓 | 单相电能表 | 0126012000010001 | 0126012000010001100020900 | 2012602261000092 | 是 | 202603-2012602261000092-P-3 | 72 | 2026-03-02 09:00 | 2026-03-02 10:48 | 0.1 | 108
202603 | 2001 | 电能表兼容终端自动化检定流水线 | DGNx012 | 单相检定仓 | 单相电能表 | 0126012000010001 | 0126012000010001100020900 | 2012602261000092 | 是 | 202603-2012602261000092-P-4 | 72 | 2026-03-02 09:00 | 2026-03-02 10:48 | 0.1 | 108
202603 | 2001 | 电能表兼容终端自动化检定流水线 | DGNx013 | 单相检定仓 | 单相电能表 | 0126012000010001 | 0126012000010001100020900 | 2012602261000092 | 是 | 202603-2012602261000092-P-5 | 72 | 2026-03-02 09:00 | 2026-03-02 10:48 | 0.1 | 108
202603 | 2001 | 电能表兼容终端自动化检定流水线 | DGNx014 | 单相检定仓 | 单相电能表 | 0126012000010001 | 0126012000010001100020900 | 2012602261000092 | 是 | 202603-2012602261000092-P-6 | 72 | 2026-03-02 09:00 | 2026-03-02 10:48 | 0.1 | 108
202603 | 2001 | 电能表兼容终端自动化检定流水线 | DGNx015 | 单相检定仓 | 单相电能表 | 0126012000010001 | 0126012000010001100020900 | 2012602261000092 | 是 | 202603-2012602261000092-P-7 | 72 | 2026-03-02 09:00 | 2026-03-02 10:48 | 0.1 | 108
202603 | 2001 | 电能表兼容终端自动化检定流水线 | DGNx016 | 单相检定仓 | 单相电能表 | 0126012000010001 | 0126012000010001100020900 | 2012602261000092 | 是 | 202603-2012602261000092-P-8 | 72 | 2026-03-02 09:00 | 2026-03-02 10:48 | 0.1 | 108
202603 | 2001 | 电能表兼容终端自动化检定流水线 | DGNx017 | 单相检定仓 | 单相电能表 | 0126012000010001 | 0126012000010001100020900 | 2012602261000092 | 是 | 202603-2012602261000092-P-9 | 72 | 2026-03-02 09:00 | 2026-03-02 10:48 | 0.1 | 108
202603 | 2101 | 电能表自动化检定流水线 | DGNx001 | 单相/三相兼容仓 | 三相电能表 | 0225122202120001 | 0225122202120001 | 2012602261000093 | 是 | 202603-2012602261000093-P-3 | 24 | 2026-03-02 09:00 | 2026-03-02 15:54 | 0.3 | 414
202603 | 2101 | 电能表自动化检定流水线 | DGNx002 | 单相/三相兼容仓 | 三相电能表 | 0225122202120001 | 0225122202120001 | 2012602261000093 | 是 | 202603-2012602261000093-P-4 | 24 | 2026-03-02 09:00 | 2026-03-02 15:54 | 0.3 | 414
202603 | 2101 | 电能表自动化检定流水线 | DGNx003 | 单相/三相兼容仓 | 三相电能表 | 0225122202120001 | 0225122202120001 | 2012602261000093 | 是 | 202603-2012602261000093-P-5 | 24 | 2026-03-02 09:00 | 2026-03-02 15:54 | 0.3 | 414
202603 | 2101 | 电能表自动化检定流水线 | DGNx004 | 单相/三相兼容仓 | 三相电能表 | 0225122202120001 | 0225122202120001 | 2012602261000093 | 是 | 202603-2012602261000093-P-6 | 24 | 2026-03-02 09:00 | 2026-03-02 15:54 | 0.3 | 414
202603 | 2101 | 电能表自动化检定流水线 | DGNx005 | 单相/三相兼容仓 | 三相电能表 | 0225122202120001 | 0225122202120001 | 2012602261000093 | 是 | 202603-2012602261000093-P-7 | 24 | 2026-03-02 09:00 | 2026-03-02 15:54 | 0.3 | 414
202603 | 2101 | 电能表自动化检定流水线 | DGNx006 | 单相/三相兼容仓 | 三相电能表 | 0225122202120001 | 0225122202120001 | 2012602261000093 | 是 | 202603-2012602261000093-P-8 | 24 | 2026-03-02 09:00 | 2026-03-02 15:54 | 0.3 | 414
202603 | 2101 | 电能表自动化检定流水线 | DGNx007 | 单相/三相兼容仓 | 三相电能表 | 0225122202120001 | 0225122202120001 | 2012602261000093 | 是 | 202603-2012602261000093-P-9 | 24 | 2026-03-02 09:00 | 2026-03-02 15:54 | 0.3 | 414
202603 | 2101 | 电能表自动化检定流水线 | DGNx008 | 单相/三相兼容仓 | 三相电能表 | 0225122202120001 | 0225122202120001 | 2012602261000093 | 是 | 202603-2012602261000093-P-10 | 24 | 2026-03-02 09:00 | 2026-03-02 15:54 | 0.3 | 414
202603 | 2101 | 电能表自动化检定流水线 | DGNx009 | 单相/三相兼容仓 | 三相电能表 | 0225122202120001 | 0225122202120001 | 2012602261000093 | 是 | 202603-2012602261000093-P-11 | 24 | 2026-03-02 09:00 | 2026-03-02 15:54 | 0.3 | 414
202603 | 2101 | 电能表自动化检定流水线 | DGNx010 | 单相/三相兼容仓 | 三相电能表 | 0225122202120001 | 0225122202120001 | 2012602261000093 | 是 | 202603-2012602261000093-P-12 | 24 | 2026-03-02 09:00 | 2026-03-02 15:54 | 0.3 | 414
202603 | 2101 | 电能表自动化检定流水线 | DGNx011 | 单相/三相兼容仓 | 三相电能表 | 0225122202120001 | 0225122202120001 | 2012602261000093 | 是 | 202603-2012602261000093-P-13 | 24 | 2026-03-02 09:00 | 2026-03-02 15:54 | 0.3 | 414
202603 | 2101 | 电能表自动化检定流水线 | DGNx012 | 单相/三相兼容仓 | 三相电能表 | 0225122202120001 | 0225122202120001 | 2012602261000093 | 是 | 202603-2012602261000093-P-14 | 24 | 2026-03-02 09:00 | 2026-03-02 15:54 | 0.3 | 414
202603 | 2101 | 电能表自动化检定流水线 | DGNx013 | 单相/三相兼容仓 | 三相电能表 | 0225122202120001 | 0225122202120001 | 2012602261000093 | 是 | 202603-2012602261000093-P-15 | 24 | 2026-03-02 09:00 | 2026-03-02 15:54 | 0.3 | 414
202603 | 2101 | 电能表自动化检定流水线 | DGNx014 | 单相/三相兼容仓 | 三相电能表 | 0225122202120001 | 0225122202120001 | 2012602261000093 | 是 | 202603-2012602261000093-P-16 | 24 | 2026-03-02 09:00 | 2026-03-02 15:54 | 0.3 | 414
202603 | 2101 | 电能表自动化检定流水线 | DGNx015 | 单相/三相兼容仓 | 三相电能表 | 0225122202120001 | 0225122202120001 | 2012602261000093 | 是 | 202603-2012602261000093-P-17 | 24 | 2026-03-02 09:00 | 2026-03-02 15:54 | 0.3 | 414
202603 | 2101 | 电能表自动化检定流水线 | DGNx016 | 单相/三相兼容仓 | 三相电能表 | 0225122202120001 | 0225122202120001 | 2012602261000093 | 是 | 202603-2012602261000093-P-18 | 24 | 2026-03-02 09:00 | 2026-03-02 15:54 | 0.3 | 414
202603 | 2101 | 电能表自动化检定流水线 | DGNx017 | 单相/三相兼容仓 | 三相电能表 | 0225122202120001 | 0225122202120001 | 2012602261000093 | 是 | 202603-2012602261000093-P-19 | 20 | 2026-03-02 09:00 | 2026-03-02 15:54 | 0.3 | 414
202603 | 2101 | 电能表自动化检定流水线 | DGNx018 | 单相/三相兼容仓 | 三相电能表 | 0225122202120001 | 0225122202120001 | 2012602261000061 | 是 | 202603-2012602261000061-P-1 | 24 | 2026-03-02 09:00 | 2026-03-02 15:54 | 0.3 | 414
202603 | 2101 | 电能表自动化检定流水线 | DGNx019 | 单相/三相兼容仓 | 三相电能表 | 0225122202120001 | 0225122202120001 | 2012602261000061 | 是 | 202603-2012602261000061-P-2 | 24 | 2026-03-02 09:00 | 2026-03-02 15:54 | 0.3 | 414
202603 | 2301 | 低压电流互感器自动化检定流水线 | DGNx001 | 普通型低压电流互感器/大变比型低压电流互感器兼容仓 | 低压电流互感器 | 07251217161200010002329312 | 07251217161200010002329312 | 2012602261000095 | 是 | 202603-2012602261000095-P-1 | 12 | 2026-03-02 09:00 | 2026-03-02 09:25 | 0 | 25
202603 | 2301 | 低压电流互感器自动化检定流水线 | DGNx002 | 普通型低压电流互感器/DBI型低压电流互感器兼容仓 | 低压电流互感器 | 07251217161200010002329312 | 07251217161200010002329312 | 2012602261000095 | 是 | 202603-2012602261000095-P-2 | 12 | 2026-03-02 09:00 | 2026-03-02 09:25 | 0 | 25
202603 | 2301 | 低压电流互感器自动化检定流水线 | DGNx002 | 普通型低压电流互感器/DBI型低压电流互感器兼容仓 | 低压电流互感器 | 07251217161200010002329312 | 07251217161200010002329312 | 2012602261000095 | 是 | 202603-2012602261000095-P-3 | 12 | 2026-03-02 09:30 | 2026-03-02 09:55 | 0 | 25
202603 | 2301 | 低压电流互感器自动化检定流水线 | DGNx001 | 普通型低压电流互感器/大变比型低压电流互感器兼容仓 | 低压电流互感器 | 07251217161200010002329312 | 07251217161200010002329312 | 2012602261000095 | 是 | 202603-2012602261000095-P-4 | 12 | 2026-03-02 09:30 | 2026-03-02 09:55 | 0 | 25
202603 | 2301 | 低压电流互感器自动化检定流水线 | DGNx001 | 普通型低压电流互感器/大变比型低压电流互感器兼容仓 | 低压电流互感器 | 07251217161200010002329312 | 07251217161200010002329312 | 2012602261000095 | 是 | 202603-2012602261000095-P-5 | 12 | 2026-03-02 10:00 | 2026-03-02 10:25 | 0 | 25
202603 | 2301 | 低压电流互感器自动化检定流水线 | DGNx002 | 普通型低压电流互感器/DBI型低压电流互感器兼容仓 | 低压电流互感器 | 07251217161200010002329312 | 07251217161200010002329312 | 2012602261000095 | 是 | 202603-2012602261000095-P-6 | 12 | 2026-03-02 10:00 | 2026-03-02 10:25 | 0 | 25
202603 | 2301 | 低压电流互感器自动化检定流水线 | DGNx002 | 普通型低压电流互感器/DBI型低压电流互感器兼容仓 | 低压电流互感器 | 07251217161200010002329312 | 07251217161200010002329312 | 2012602261000095 | 是 | 202603-2012602261000095-P-7 | 12 | 2026-03-02 10:30 | 2026-03-02 10:55 | 0 | 25
202603 | 2301 | 低压电流互感器自动化检定流水线 | DGNx001 | 普通型低压电流互感器/大变比型低压电流互感器兼容仓 | 低压电流互感器 | 07251217161200010002329312 | 07251217161200010002329312 | 2012602261000095 | 是 | 202603-2012602261000095-P-8 | 12 | 2026-03-02 10:30 | 2026-03-02 10:55 | 0 | 25
202603 | 2001 | 电能表兼容终端自动化检定流水线 | DGNx017 | 单相检定仓 | 单相电能表 | 0126012000010001 | 0126012000010001100020900 | 2012602261000092 | 是 | 202603-2012602261000092-P-10 | 72 | 2026-03-02 10:53 | 2026-03-02 12:41 | 0.1 | 108
202603 | 2001 | 电能表兼容终端自动化检定流水线 | DGNx016 | 单相检定仓 | 单相电能表 | 0126012000010001 | 0126012000010001100020900 | 2012602261000092 | 是 | 202603-2012602261000092-P-11 | 72 | 2026-03-02 10:53 | 2026-03-02 12:41 | 0.1 | 108
202603 | 2001 | 电能表兼容终端自动化检定流水线 | DGNx015 | 单相检定仓 | 单相电能表 | 0126012000010001 | 0126012000010001100020900 | 2012602261000092 | 是 | 202603-2012602261000092-P-12 | 72 | 2026-03-02 10:53 | 2026-03-02 12:41 | 0.1 | 108
202603 | 2001 | 电能表兼容终端自动化检定流水线 | DGNx014 | 单相检定仓 | 单相电能表 | 0126012000010001 | 0126012000010001100020900 | 2012602261000092 | 是 | 202603-2012602261000092-P-13 | 72 | 2026-03-02 10:53 | 2026-03-02 12:41 | 0.1 | 108
202603 | 2001 | 电能表兼容终端自动化检定流水线 | DGNx013 | 单相检定仓 | 单相电能表 | 0126012000010001 | 0126012000010001100020900 | 2012602261000092 | 是 | 202603-2012602261000092-P-14 | 72 | 2026-03-02 10:53 | 2026-03-02 12:41 | 0.1 | 108
202603 | 2001 | 电能表兼容终端自动化检定流水线 | DGNx012 | 单相检定仓 | 单相电能表 | 0126012000010001 | 0126012000010001100020900 | 2012602261000092 | 是 | 202603-2012602261000092-P-15 | 72 | 2026-03-02 10:53 | 2026-03-02 12:41 | 0.1 | 108
202603 | 2001 | 电能表兼容终端自动化检定流水线 | DGNx011 | 单相检定仓 | 单相电能表 | 0126012000010001 | 0126012000010001100020900 | 2012602261000092 | 是 | 202603-2012602261000092-P-16 | 72 | 2026-03-02 10:53 | 2026-03-02 12:41 | 0.1 | 108
202603 | 2001 | 电能表兼容终端自动化检定流水线 | DGNx010 | 单相检定仓 | 单相电能表 | 0126012000010001 | 0126012000010001100020900 | 2012602261000092 | 是 | 202603-2012602261000092-P-17 | 72 | 2026-03-02 10:53 | 2026-03-02 12:41 | 0.1 | 108
202603 | 2001 | 电能表兼容终端自动化检定流水线 | DGNx009 | 单相检定仓 | 单相电能表 | 0126012000010001 | 0126012000010001100020900 | 2012602261000092 | 是 | 202603-2012602261000092-P-18 | 72 | 2026-03-02 10:53 | 2026-03-02 12:41 | 0.1 | 108
202603 | 2301 | 低压电流互感器自动化检定流水线 | DGNx001 | 普通型低压电流互感器/大变比型低压电流互感器兼容仓 | 低压电流互感器 | 07251217161200010002329312 | 07251217161200010002329312 | 2012602261000095 | 是 | 202603-2012602261000095-P-9 | 12 | 2026-03-02 11:00 | 2026-03-02 11:25 | 0 | 25
202603 | 2301 | 低压电流互感器自动化检定流水线 | DGNx002 | 普通型低压电流互感器/DBI型低压电流互感器兼容仓 | 低压电流互感器 | 07251217161200010002329312 | 07251217161200010002329312 | 2012602261000095 | 是 | 202603-2012602261000095-P-10 | 12 | 2026-03-02 11:00 | 2026-03-02 11:25 | 0 | 25
202603 | 2301 | 低压电流互感器自动化检定流水线 | DGNx002 | 普通型低压电流互感器/DBI型低压电流互感器兼容仓 | 低压电流互感器 | 07251217161200010002329312 | 07251217161200010002329312 | 2012602261000095 | 是 | 202603-2012602261000095-P-11 | 12 | 2026-03-02 11:30 | 2026-03-02 11:55 | 0 | 25
202603 | 2301 | 低压电流互感器自动化检定流水线 | DGNx001 | 普通型低压电流互感器/大变比型低压电流互感器兼容仓 | 低压电流互感器 | 07251217161200010002329312 | 07251217161200010002329312 | 2012602261000095 | 是 | 202603-2012602261000095-P-12 | 12 | 2026-03-02 11:30 | 2026-03-02 11:55 | 0 | 25
202603 | 2301 | 低压电流互感器自动化检定流水线 | DGNx001 | 普通型低压电流互感器/大变比型低压电流互感器兼容仓 | 低压电流互感器 | 07251217161200010002329312 | 07251217161200010002329312 | 2012602261000095 | 是 | 202603-2012602261000095-P-13 | 12 | 2026-03-02 12:00 | 2026-03-02 12:25 | 0 | 25
202603 | 2301 | 低压电流互感器自动化检定流水线 | DGNx002 | 普通型低压电流互感器/DBI型低压电流互感器兼容仓 | 低压电流互感器 | 07251217161200010002329312 | 07251217161200010002329312 | 2012602261000095 | 是 | 202603-2012602261000095-P-14 | 12 | 2026-03-02 12:00 | 2026-03-02 12:25 | 0 | 25
202603 | 2301 | 低压电流互感器自动化检定流水线 | DGNx002 | 普通型低压电流互感器/DBI型低压电流互感器兼容仓 | 低压电流互感器 | 07251217161200010002329312 | 07251217161200010002329312 | 2012602261000095 | 是 | 202603-2012602261000095-P-15 | 12 | 2026-03-02 12:30 | 2026-03-02 12:55 | 0 | 25
202603 | 2301 | 低压电流互感器自动化检定流水线 | DGNx001 | 普通型低压电流互感器/大变比型低压电流互感器兼容仓 | 低压电流互感器 | 07251217161200010002329312 | 07251217161200010002329312 | 2012602261000095 | 是 | 202603-2012602261000095-P-16 | 12 | 2026-03-02 12:30 | 2026-03-02 12:55 | 0 | 25
202603 | 2001 | 电能表兼容终端自动化检定流水线 | DGNx009 | 单相检定仓 | 单相电能表 | 0126012000010001 | 0126012000010001100020900 | 2012602261000092 | 是 | 202603-2012602261000092-P-19 | 72 | 2026-03-02 12:46 | 2026-03-02 14:34 | 0.1 | 108
202603 | 2001 | 电能表兼容终端自动化检定流水线 | DGNx010 | 单相检定仓 | 单相电能表 | 0126012000010001 | 0126012000010001100020900 | 2012602261000092 | 是 | 202603-2012602261000092-P-20 | 72 | 2026-03-02 12:46 | 2026-03-02 14:34 | 0.1 | 108
202603 | 2001 | 电能表兼容终端自动化检定流水线 | DGNx011 | 单相检定仓 | 单相电能表 | 0126012000010001 | 0126012000010001100020900 | 2012602261000092 | 是 | 202603-2012602261000092-P-21 | 72 | 2026-03-02 12:46 | 2026-03-02 14:34 | 0.1 | 108
202603 | 2001 | 电能表兼容终端自动化检定流水线 | DGNx012 | 单相检定仓 | 单相电能表 | 0126012000010001 | 0126012000010001100020900 | 2012602261000092 | 是 | 202603-2012602261000092-P-22 | 72 | 2026-03-02 12:46 | 2026-03-02 14:34 | 0.1 | 108
202603 | 2001 | 电能表兼容终端自动化检定流水线 | DGNx013 | 单相检定仓 | 单相电能表 | 0126012000010001 | 0126012000010001100020900 | 2012602261000092 | 是 | 202603-2012602261000092-P-23 | 72 | 2026-03-02 12:46 | 2026-03-02 14:34 | 0.1 | 108
202603 | 2001 | 电能表兼容终端自动化检定流水线 | DGNx014 | 单相检定仓 | 单相电能表 | 0126012000010001 | 0126012000010001100020900 | 2012602261000092 | 是 | 202603-2012602261000092-P-24 | 72 | 2026-03-02 12:46 | 2026-03-02 14:34 | 0.1 | 108
202603 | 2001 | 电能表兼容终端自动化检定流水线 | DGNx015 | 单相检定仓 | 单相电能表 | 0126012000010001 | 0126012000010001100020900 | 2012602261000092 | 是 | 202603-2012602261000092-P-25 | 72 | 2026-03-02 12:46 | 2026-03-02 14:34 | 0.1 | 108
202603 | 2001 | 电能表兼容终端自动化检定流水线 | DGNx016 | 单相检定仓 | 单相电能表 | 0126012000010001 | 0126012000010001100020900 | 2012602261000092 | 是 | 202603-2012602261000092-P-26 | 72 | 2026-03-02 12:46 | 2026-03-02 14:34 | 0.1 | 108
202603 | 2001 | 电能表兼容终端自动化检定流水线 | DGNx017 | 单相检定仓 | 单相电能表 | 0126012000010001 | 0126012000010001100020900 | 2012602261000092 | 是 | 202603-2012602261000092-P-27 | 72 | 2026-03-02 12:46 | 2026-03-02 14:34 | 0.1 | 108
202603 | 2301 | 低压电流互感器自动化检定流水线 | DGNx001 | 普通型低压电流互感器/大变比型低压电流互感器兼容仓 | 低压电流互感器 | 07251217161200010002329312 | 07251217161200010002329312 | 2012602261000095 | 是 | 202603-2012602261000095-P-17 | 12 | 2026-03-02 13:00 | 2026-03-02 13:25 | 0 | 25
202603 | 2301 | 低压电流互感器自动化检定流水线 | DGNx002 | 普通型低压电流互感器/DBI型低压电流互感器兼容仓 | 低压电流互感器 | 07251217161200010002329312 | 07251217161200010002329312 | 2012602261000095 | 是 | 202603-2012602261000095-P-18 | 12 | 2026-03-02 13:00 | 2026-03-02 13:25 | 0 | 25
202603 | 2301 | 低压电流互感器自动化检定流水线 | DGNx002 | 普通型低压电流互感器/DBI型低压电流互感器兼容仓 | 低压电流互感器 | 07251217161200010002329312 | 07251217161200010002329312 | 2012602261000095 | 是 | 202603-2012602261000095-P-19 | 12 | 2026-03-02 13:30 | 2026-03-02 13:55 | 0 | 25
202603 | 2301 | 低压电流互感器自动化检定流水线 | DGNx001 | 普通型低压电流互感器/大变比型低压电流互感器兼容仓 | 低压电流互感器 | 07251217161200010002329312 | 07251217161200010002329312 | 2012602261000095 | 是 | 202603-2012602261000095-P-20 | 12 | 2026-03-02 13:30 | 2026-03-02 13:55 | 0 | 25
202603 | 2301 | 低压电流互感器自动化检定流水线 | DGNx001 | 普通型低压电流互感器/大变比型低压电流互感器兼容仓 | 低压电流互感器 | 07251217161200010002329312 | 07251217161200010002329312 | 2012602261000095 | 是 | 202603-2012602261000095-P-21 | 12 | 2026-03-02 14:00 | 2026-03-02 14:25 | 0 | 25
202603 | 2301 | 低压电流互感器自动化检定流水线 | DGNx002 | 普通型低压电流互感器/DBI型低压电流互感器兼容仓 | 低压电流互感器 | 07251217161200010002329312 | 07251217161200010002329312 | 2012602261000095 | 是 | 202603-2012602261000095-P-22 | 12 | 2026-03-02 14:00 | 2026-03-02 14:25 | 0 | 25
202603 | 2301 | 低压电流互感器自动化检定流水线 | DGNx002 | 普通型低压电流互感器/DBI型低压电流互感器兼容仓 | 低压电流互感器 | 07251217161200010002329312 | 07251217161200010002329312 | 2012602261000095 | 是 | 202603-2012602261000095-P-23 | 12 | 2026-03-02 14:30 | 2026-03-02 14:55 | 0 | 25
202603 | 2301 | 低压电流互感器自动化检定流水线 | DGNx001 | 普通型低压电流互感器/大变比型低压电流互感器兼容仓 | 低压电流互感器 | 07251217161200010002329312 | 07251217161200010002329312 | 2012602261000095 | 是 | 202603-2012602261000095-P-24 | 12 | 2026-03-02 14:30 | 2026-03-02 14:55 | 0 | 25
202603 | 2001 | 电能表兼容终端自动化检定流水线 | DGNx017 | 单相检定仓 | 单相电能表 | 0126012000010001 | 0126012000010001100020900 | 2012602261000092 | 是 | 202603-2012602261000092-P-28 | 72 | 2026-03-02 14:39 | 2026-03-02 16:27 | 0.1 | 108
202603 | 2001 | 电能表兼容终端自动化检定流水线 | DGNx016 | 单相检定仓 | 单相电能表 | 0126012000010001 | 0126012000010001100020900 | 2012602261000092 | 是 | 202603-2012602261000092-P-29 | 72 | 2026-03-02 14:39 | 2026-03-02 16:27 | 0.1 | 108
202603 | 2001 | 电能表兼容终端自动化检定流水线 | DGNx015 | 单相检定仓 | 单相电能表 | 0126012000010001 | 0126012000010001100020900 | 2012602261000092 | 是 | 202603-2012602261000092-P-30 | 72 | 2026-03-02 14:39 | 2026-03-02 16:27 | 0.1 | 108
202603 | 2001 | 电能表兼容终端自动化检定流水线 | DGNx014 | 单相检定仓 | 单相电能表 | 0126012000010001 | 0126012000010001100020900 | 2012602261000092 | 是 | 202603-2012602261000092-P-31 | 72 | 2026-03-02 14:39 | 2026-03-02 16:27 | 0.1 | 108
202603 | 2001 | 电能表兼容终端自动化检定流水线 | DGNx013 | 单相检定仓 | 单相电能表 | 0126012000010001 | 0126012000010001100020900 | 2012602261000092 | 是 | 202603-2012602261000092-P-32 | 72 | 2026-03-02 14:39 | 2026-03-02 16:27 | 0.1 | 108
202603 | 2001 | 电能表兼容终端自动化检定流水线 | DGNx012 | 单相检定仓 | 单相电能表 | 0126012000010001 | 0126012000010001100020900 | 2012602261000092 | 是 | 202603-2012602261000092-P-33 | 72 | 2026-03-02 14:39 | 2026-03-02 16:27 | 0.1 | 108
202603 | 2001 | 电能表兼容终端自动化检定流水线 | DGNx011 | 单相检定仓 | 单相电能表 | 0126012000010001 | 0126012000010001100020900 | 2012602261000092 | 是 | 202603-2012602261000092-P-34 | 72 | 2026-03-02 14:39 | 2026-03-02 16:27 | 0.1 | 108
202603 | 2001 | 电能表兼容终端自动化检定流水线 | DGNx010 | 单相检定仓 | 单相电能表 | 0126012000010001 | 0126012000010001100020900 | 2012602261000092 | 是 | 202603-2012602261000092-P-35 | 72 | 2026-03-02 14:39 | 2026-03-02 16:27 | 0.1 | 108
202603 | 2001 | 电能表兼容终端自动化检定流水线 | DGNx009 | 单相检定仓 | 单相电能表 | 0126012000010001 | 0126012000010001100020900 | 2012602261000092 | 是 | 202603-2012602261000092-P-36 | 72 | 2026-03-02 14:39 | 2026-03-02 16:27 | 0.1 | 108
202603 | 2301 | 低压电流互感器自动化检定流水线 | DGNx001 | 普通型低压电流互感器/大变比型低压电流互感器兼容仓 | 低压电流互感器 | 07251217161200010002329312 | 07251217161200010002329312 | 2012602261000095 | 是 | 202603-2012602261000095-P-25 | 12 | 2026-03-02 15:00 | 2026-03-02 15:25 | 0 | 25
202603 | 2301 | 低压电流互感器自动化检定流水线 | DGNx002 | 普通型低压电流互感器/DBI型低压电流互感器兼容仓 | 低压电流互感器 | 07251217161200010002329312 | 07251217161200010002329312 | 2012602261000095 | 是 | 202603-2012602261000095-P-26 | 12 | 2026-03-02 15:00 | 2026-03-02 15:25 | 0 | 25
202603 | 2301 | 低压电流互感器自动化检定流水线 | DGNx002 | 普通型低压电流互感器/DBI型低压电流互感器兼容仓 | 低压电流互感器 | 07251217161200010002329312 | 07251217161200010002329312 | 2012602261000095 | 是 | 202603-2012602261000095-P-27 | 12 | 2026-03-02 15:30 | 2026-03-02 15:55 | 0 | 25
202603 | 2301 | 低压电流互感器自动化检定流水线 | DGNx001 | 普通型低压电流互感器/大变比型低压电流互感器兼容仓 | 低压电流互感器 | 07251217161200010002329312 | 07251217161200010002329312 | 2012602261000095 | 是 | 202603-2012602261000095-P-28 | 12 | 2026-03-02 15:30 | 2026-03-02 15:55 | 0 | 25
202603 | 2001 | 电能表兼容终端自动化检定流水线 | DGNx008 | 终端检定仓 | 智能量测终端 | 082512251013544 | 082512251013544 | 2012602261000098 | 是 | 202603-2012602261000098-P-7 | 48 | 2026-03-02 15:59 | 2026-03-02 22:53 | 0.3 | 414
202603 | 2001 | 电能表兼容终端自动化检定流水线 | DGNx007 | 终端检定仓 | 智能量测终端 | 082512251013544 | 082512251013544 | 2012602261000098 | 是 | 202603-2012602261000098-P-8 | 48 | 2026-03-02 15:59 | 2026-03-02 22:53 | 0.3 | 414
202603 | 2001 | 电能表兼容终端自动化检定流水线 | DGNx006 | 终端检定仓 | 智能量测终端 | 082512251013544 | 082512251013544 | 2012602261000098 | 是 | 202603-2012602261000098-P-9 | 48 | 2026-03-02 15:59 | 2026-03-02 22:53 | 0.3 | 414
202603 | 2001 | 电能表兼容终端自动化检定流水线 | DGNx005 | 终端检定仓 | 智能量测终端 | 082512251013544 | 082512251013544 | 2012602261000098 | 是 | 202603-2012602261000098-P-10 | 48 | 2026-03-02 15:59 | 2026-03-02 22:53 | 0.3 | 414
202603 | 2001 | 电能表兼容终端自动化检定流水线 | DGNx002 | 终端/三相兼容仓 | 智能量测终端 | 082512251013544 | 082512251013544 | 2012602261000098 | 是 | 202603-2012602261000098-P-11 | 48 | 2026-03-02 15:59 | 2026-03-02 22:53 | 0.3 | 414
202603 | 2001 | 电能表兼容终端自动化检定流水线 | DGNx001 | 终端/三相兼容仓 | 智能量测终端 | 082512251013544 | 082512251013544 | 2012602261000098 | 是 | 202603-2012602261000098-P-12 | 22 | 2026-03-02 15:59 | 2026-03-02 22:53 | 0.3 | 414
202603 | 2001 | 电能表兼容终端自动化检定流水线 | DGNx003 | 三相检定仓 | 三相电能表 | 0225122202120001 | 0225122202120001 | 2012602261000061 | 是 | 202603-2012602261000061-P-3 | 48 | 2026-03-02 15:59 | 2026-03-02 22:53 | 0.3 | 414
202603 | 2001 | 电能表兼容终端自动化检定流水线 | DGNx004 | 三相检定仓 | 三相电能表 | 0225122202120001 | 0225122202120001 | 2012602261000061 | 是 | 202603-2012602261000061-P-4 | 48 | 2026-03-02 15:59 | 2026-03-02 22:53 | 0.3 | 414
202603 | 2301 | 低压电流互感器自动化检定流水线 | DGNx001 | 普通型低压电流互感器/大变比型低压电流互感器兼容仓 | 低压电流互感器 | 07251217161200010002329312 | 07251217161200010002329312 | 2012602261000095 | 是 | 202603-2012602261000095-P-29 | 12 | 2026-03-02 16:00 | 2026-03-02 16:25 | 0 | 25
202603 | 2301 | 低压电流互感器自动化检定流水线 | DGNx002 | 普通型低压电流互感器/DBI型低压电流互感器兼容仓 | 低压电流互感器 | 07251217161200010002329312 | 07251217161200010002329312 | 2012602261000095 | 是 | 202603-2012602261000095-P-30 | 12 | 2026-03-02 16:00 | 2026-03-02 16:25 | 0 | 25
202603 | 2301 | 低压电流互感器自动化检定流水线 | DGNx002 | 普通型低压电流互感器/DBI型低压电流互感器兼容仓 | 低压电流互感器 | 07251217161200010002329312 | 07251217161200010002329312 | 2012602261000095 | 是 | 202603-2012602261000095-P-31 | 12 | 2026-03-02 16:30 | 2026-03-02 16:55 | 0 | 25
202603 | 2301 | 低压电流互感器自动化检定流水线 | DGNx001 | 普通型低压电流互感器/大变比型低压电流互感器兼容仓 | 低压电流互感器 | 07251217161200010002329312 | 07251217161200010002329312 | 2012602261000095 | 是 | 202603-2012602261000095-P-32 | 12 | 2026-03-02 16:30 | 2026-03-02 16:55 | 0 | 25
202603 | 2001 | 电能表兼容终端自动化检定流水线 | DGNx009 | 单相检定仓 | 单相电能表 | 0126012000010001 | 0126012000010001100020900 | 2012602261000092 | 是 | 202603-2012602261000092-P-37 | 72 | 2026-03-02 16:32 | 2026-03-02 18:20 | 0.1 | 108
202603 | 2001 | 电能表兼容终端自动化检定流水线 | DGNx010 | 单相检定仓 | 单相电能表 | 0126012000010001 | 0126012000010001100020900 | 2012602261000092 | 是 | 202603-2012602261000092-P-38 | 72 | 2026-03-02 16:32 | 2026-03-02 18:20 | 0.1 | 108
202603 | 2001 | 电能表兼容终端自动化检定流水线 | DGNx011 | 单相检定仓 | 单相电能表 | 0126012000010001 | 0126012000010001100020900 | 2012602261000092 | 是 | 202603-2012602261000092-P-39 | 72 | 2026-03-02 16:32 | 2026-03-02 18:20 | 0.1 | 108
202603 | 2001 | 电能表兼容终端自动化检定流水线 | DGNx012 | 单相检定仓 | 单相电能表 | 0126012000010001 | 0126012000010001100020900 | 2012602261000092 | 是 | 202603-2012602261000092-P-40 | 72 | 2026-03-02 16:32 | 2026-03-02 18:20 | 0.1 | 108
202603 | 2001 | 电能表兼容终端自动化检定流水线 | DGNx013 | 单相检定仓 | 单相电能表 | 0126012000010001 | 0126012000010001100020900 | 2012602261000092 | 是 | 202603-2012602261000092-P-41 | 72 | 2026-03-02 16:32 | 2026-03-02 18:20 | 0.1 | 108
202603 | 2001 | 电能表兼容终端自动化检定流水线 | DGNx014 | 单相检定仓 | 单相电能表 | 0126012000010001 | 0126012000010001100020900 | 2012602261000092 | 是 | 202603-2012602261000092-P-42 | 72 | 2026-03-02 16:32 | 2026-03-02 18:20 | 0.1 | 108
202603 | 2001 | 电能表兼容终端自动化检定流水线 | DGNx015 | 单相检定仓 | 单相电能表 | 0126012000010001 | 0126012000010001100020900 | 2012602261000092 | 是 | 202603-2012602261000092-P-43 | 72 | 2026-03-02 16:32 | 2026-03-02 18:20 | 0.1 | 108
202603 | 2001 | 电能表兼容终端自动化检定流水线 | DGNx016 | 单相检定仓 | 单相电能表 | 0126012000010001 | 0126012000010001100020900 | 2012602261000092 | 是 | 202603-2012602261000092-P-44 | 72 | 2026-03-02 16:32 | 2026-03-02 18:20 | 0.1 | 108
202603 | 2001 | 电能表兼容终端自动化检定流水线 | DGNx017 | 单相检定仓 | 单相电能表 | 0126012000010001 | 0126012000010001100020900 | 2012602261000092 | 是 | 202603-2012602261000092-P-45 | 72 | 2026-03-02 16:32 | 2026-03-02 18:20 | 0.1 | 108
202603 | 2301 | 低压电流互感器自动化检定流水线 | DGNx001 | 普通型低压电流互感器/大变比型低压电流互感器兼容仓 | 低压电流互感器 | 07251217161200010002329312 | 07251217161200010002329312 | 2012602261000095 | 是 | 202603-2012602261000095-P-33 | 12 | 2026-03-02 17:00 | 2026-03-02 17:25 | 0 | 25
202603 | 2301 | 低压电流互感器自动化检定流水线 | DGNx002 | 普通型低压电流互感器/DBI型低压电流互感器兼容仓 | 低压电流互感器 | 07251217161200010002329312 | 07251217161200010002329312 | 2012602261000095 | 是 | 202603-2012602261000095-P-34 | 12 | 2026-03-02 17:00 | 2026-03-02 17:25 | 0 | 25
202603 | 2301 | 低压电流互感器自动化检定流水线 | DGNx002 | 普通型低压电流互感器/DBI型低压电流互感器兼容仓 | 低压电流互感器 | 07251217161200010002329312 | 07251217161200010002329312 | 2012602261000095 | 是 | 202603-2012602261000095-P-35 | 12 | 2026-03-02 17:30 | 2026-03-02 17:55 | 0 | 25
202603 | 2301 | 低压电流互感器自动化检定流水线 | DGNx001 | 普通型低压电流互感器/大变比型低压电流互感器兼容仓 | 低压电流互感器 | 07251217161200010002329312 | 07251217161200010002329312 | 2012602261000095 | 是 | 202603-2012602261000095-P-36 | 12 | 2026-03-02 17:30 | 2026-03-02 17:55 | 0 | 25
202603 | 2001 | 电能表兼容终端自动化检定流水线 | DGNx017 | 单相检定仓 | 单相电能表 | 0126012000010001 | 0126012000010001100020900 | 2012602261000092 | 是 | 202603-2012602261000092-P-46 | 72 | 2026-03-02 18:25 | 2026-03-02 20:13 | 0.1 | 108
202603 | 2001 | 电能表兼容终端自动化检定流水线 | DGNx016 | 单相检定仓 | 单相电能表 | 0126012000010001 | 0126012000010001100020900 | 2012602261000092 | 是 | 202603-2012602261000092-P-47 | 72 | 2026-03-02 18:25 | 2026-03-02 20:13 | 0.1 | 108
202603 | 2001 | 电能表兼容终端自动化检定流水线 | DGNx015 | 单相检定仓 | 单相电能表 | 0126012000010001 | 0126012000010001100020900 | 2012602261000092 | 是 | 202603-2012602261000092-P-48 | 72 | 2026-03-02 18:25 | 2026-03-02 20:13 | 0.1 | 108
202603 | 2001 | 电能表兼容终端自动化检定流水线 | DGNx014 | 单相检定仓 | 单相电能表 | 0126012000010001 | 0126012000010001100020900 | 2012602261000092 | 是 | 202603-2012602261000092-P-49 | 72 | 2026-03-02 18:25 | 2026-03-02 20:13 | 0.1 | 108
202603 | 2001 | 电能表兼容终端自动化检定流水线 | DGNx013 | 单相检定仓 | 单相电能表 | 0126012000010001 | 0126012000010001100020900 | 2012602261000092 | 是 | 202603-2012602261000092-P-50 | 72 | 2026-03-02 18:25 | 2026-03-02 20:13 | 0.1 | 108
202603 | 2001 | 电能表兼容终端自动化检定流水线 | DGNx012 | 单相检定仓 | 单相电能表 | 0126012000010001 | 0126012000010001100020900 | 2012602261000092 | 是 | 202603-2012602261000092-P-51 | 72 | 2026-03-02 18:25 | 2026-03-02 20:13 | 0.1 | 108
202603 | 2001 | 电能表兼容终端自动化检定流水线 | DGNx011 | 单相检定仓 | 单相电能表 | 0126012000010001 | 0126012000010001100020900 | 2012602261000092 | 是 | 202603-2012602261000092-P-52 | 72 | 2026-03-02 18:25 | 2026-03-02 20:13 | 0.1 | 108
202603 | 2001 | 电能表兼容终端自动化检定流水线 | DGNx010 | 单相检定仓 | 单相电能表 | 0126012000010001 | 0126012000010001100020900 | 2012602261000092 | 是 | 202603-2012602261000092-P-53 | 72 | 2026-03-02 18:25 | 2026-03-02 20:13 | 0.1 | 108
202603 | 2001 | 电能表兼容终端自动化检定流水线 | DGNx009 | 单相检定仓 | 单相电能表 | 0126012000010001 | 0126012000010001100020900 | 2012602261000092 | 是 | 202603-2012602261000092-P-54 | 72 | 2026-03-02 18:25 | 2026-03-02 20:13 | 0.1 | 108
202603 | 2001 | 电能表兼容终端自动化检定流水线 | DGNx009 | 单相检定仓 | 单相电能表 | 0126012000010001 | 0126012000010001100020900 | 2012602261000092 | 是 | 202603-2012602261000092-P-55 | 72 | 2026-03-02 20:18 | 2026-03-02 22:06 | 0.1 | 108
202603 | 2001 | 电能表兼容终端自动化检定流水线 | DGNx010 | 单相检定仓 | 单相电能表 | 0126012000010001 | 0126012000010001100020900 | 2012602261000092 | 是 | 202603-2012602261000092-P-56 | 72 | 2026-03-02 20:18 | 2026-03-02 22:06 | 0.1 | 108
202603 | 2001 | 电能表兼容终端自动化检定流水线 | DGNx011 | 单相检定仓 | 单相电能表 | 0126012000010001 | 0126012000010001100020900 | 2012602261000092 | 是 | 202603-2012602261000092-P-57 | 72 | 2026-03-02 20:18 | 2026-03-02 22:06 | 0.1 | 108
202603 | 2001 | 电能表兼容终端自动化检定流水线 | DGNx012 | 单相检定仓 | 单相电能表 | 0126012000010001 | 0126012000010001100020900 | 2012602261000092 | 是 | 202603-2012602261000092-P-58 | 72 | 2026-03-02 20:18 | 2026-03-02 22:06 | 0.1 | 108
202603 | 2001 | 电能表兼容终端自动化检定流水线 | DGNx013 | 单相检定仓 | 单相电能表 | 0126012000010001 | 0126012000010001100020900 | 2012602261000092 | 是 | 202603-2012602261000092-P-59 | 72 | 2026-03-02 20:18 | 2026-03-02 22:06 | 0.1 | 108
202603 | 2001 | 电能表兼容终端自动化检定流水线 | DGNx014 | 单相检定仓 | 单相电能表 | 0126012000010001 | 0126012000010001100020900 | 2012602261000092 | 是 | 202603-2012602261000092-P-60 | 72 | 2026-03-02 20:18 | 2026-03-02 22:06 | 0.1 | 108
202603 | 2001 | 电能表兼容终端自动化检定流水线 | DGNx015 | 单相检定仓 | 单相电能表 | 0126012000010001 | 0126012000010001100020900 | 2012602261000092 | 是 | 202603-2012602261000092-P-61 | 72 | 2026-03-02 20:18 | 2026-03-02 22:06 | 0.1 | 108
202603 | 2001 | 电能表兼容终端自动化检定流水线 | DGNx016 | 单相检定仓 | 单相电能表 | 0126012000010001 | 0126012000010001100020900 | 2012602261000092 | 是 | 202603-2012602261000092-P-62 | 72 | 2026-03-02 20:18 | 2026-03-02 22:06 | 0.1 | 108
202603 | 2001 | 电能表兼容终端自动化检定流水线 | DGNx017 | 单相检定仓 | 单相电能表 | 0126012000010001 | 0126012000010001100020900 | 2012602261000092 | 是 | 202603-2012602261000092-P-63 | 72 | 2026-03-02 20:18 | 2026-03-02 22:06 | 0.1 | 108
202603 | 2001 | 电能表兼容终端自动化检定流水线 | DGNx005 | 终端检定仓 | 智能量测终端 | 082512251013544 | 082512251013544 | 2012602261000021 | 是 | 202603-2012602261000021-P-1 | 48 | 2026-03-03 09:00 | 2026-03-03 15:54 | 0.3 | 414
202603 | 2001 | 电能表兼容终端自动化检定流水线 | DGNx006 | 终端检定仓 | 智能量测终端 | 082512251013544 | 082512251013544 | 2012602261000021 | 是 | 202603-2012602261000021-P-2 | 48 | 2026-03-03 09:00 | 2026-03-03 15:54 | 0.3 | 414
202603 | 2001 | 电能表兼容终端自动化检定流水线 | DGNx007 | 终端检定仓 | 智能量测终端 | 082512251013544 | 082512251013544 | 2012602261000021 | 是 | 202603-2012602261000021-P-3 | 48 | 2026-03-03 09:00 | 2026-03-03 15:54 | 0.3 | 414
202603 | 2001 | 电能表兼容终端自动化检定流水线 | DGNx008 | 终端检定仓 | 智能量测终端 | 082512251013544 | 082512251013544 | 2012602261000021 | 是 | 202603-2012602261000021-P-4 | 48 | 2026-03-03 09:00 | 2026-03-03 15:54 | 0.3 | 414
202603 | 2001 | 电能表兼容终端自动化检定流水线 | DGNx001 | 终端/三相兼容仓 | 智能量测终端 | 082512251013544 | 082512251013544 | 2012602261000021 | 是 | 202603-2012602261000021-P-5 | 48 | 2026-03-03 09:00 | 2026-03-03 15:54 | 0.3 | 414
202603 | 2001 | 电能表兼容终端自动化检定流水线 | DGNx002 | 终端/三相兼容仓 | 智能量测终端 | 082512251013544 | 082512251013544 | 2012602261000021 | 是 | 202603-2012602261000021-P-6 | 48 | 2026-03-03 09:00 | 2026-03-03 15:54 | 0.3 | 414
202603 | 2001 | 电能表兼容终端自动化检定流水线 | DGNx004 | 三相检定仓 | 三相电能表 | 0225122202120001 | 0225122202120001 | 2012602261000061 | 是 | 202603-2012602261000061-P-24 | 48 | 2026-03-03 09:00 | 2026-03-03 15:54 | 0.3 | 414
202603 | 2001 | 电能表兼容终端自动化检定流水线 | DGNx003 | 三相检定仓 | 三相电能表 | 0225122202120001 | 0225122202120001 | 2012602261000061 | 是 | 202603-2012602261000061-P-25 | 48 | 2026-03-03 09:00 | 2026-03-03 15:54 | 0.3 | 414
202603 | 2001 | 电能表兼容终端自动化检定流水线 | DGNx017 | 单相检定仓 | 单相电能表 | 0126012000010001 | 0126012000010001100020900 | 2012602261000092 | 是 | 202603-2012602261000092-P-64 | 72 | 2026-03-03 09:00 | 2026-03-03 10:48 | 0.1 | 108
202603 | 2001 | 电能表兼容终端自动化检定流水线 | DGNx016 | 单相检定仓 | 单相电能表 | 0126012000010001 | 0126012000010001100020900 | 2012602261000092 | 是 | 202603-2012602261000092-P-65 | 72 | 2026-03-03 09:00 | 2026-03-03 10:48 | 0.1 | 108
202603 | 2001 | 电能表兼容终端自动化检定流水线 | DGNx015 | 单相检定仓 | 单相电能表 | 0126012000010001 | 0126012000010001100020900 | 2012602261000092 | 是 | 202603-2012602261000092-P-66 | 72 | 2026-03-03 09:00 | 2026-03-03 10:48 | 0.1 | 108
202603 | 2001 | 电能表兼容终端自动化检定流水线 | DGNx014 | 单相检定仓 | 单相电能表 | 0126012000010001 | 0126012000010001100020900 | 2012602261000092 | 是 | 202603-2012602261000092-P-67 | 72 | 2026-03-03 09:00 | 2026-03-03 10:48 | 0.1 | 108
202603 | 2001 | 电能表兼容终端自动化检定流水线 | DGNx013 | 单相检定仓 | 单相电能表 | 0126012000010001 | 0126012000010001100020900 | 2012602261000092 | 是 | 202603-2012602261000092-P-68 | 72 | 2026-03-03 09:00 | 2026-03-03 10:48 | 0.1 | 108
202603 | 2001 | 电能表兼容终端自动化检定流水线 | DGNx012 | 单相检定仓 | 单相电能表 | 0126012000010001 | 0126012000010001100020900 | 2012602261000092 | 是 | 202603-2012602261000092-P-69 | 42 | 2026-03-03 09:00 | 2026-03-03 10:48 | 0.1 | 108
202603 | 2001 | 电能表兼容终端自动化检定流水线 | DGNx009 | 单相检定仓 | 单相电能表 | 0126012000010001 | 0126012000010001100010900 | 2012602261000092 | 是 | 202603-2012602261000092-P-1 | 62 | 2026-03-03 09:00 | 2026-03-03 10:48 | 0.1 | 108
202603 | 2001 | 电能表兼容终端自动化检定流水线 | DGNx010 | 单相检定仓 | 单相电能表 | 0126012000010001 | 0126012000010001100020900 | 2012602261000089 | 是 | 202603-2012602261000089-P-1 | 72 | 2026-03-03 09:00 | 2026-03-03 10:48 | 0.1 | 108
202603 | 2001 | 电能表兼容终端自动化检定流水线 | DGNx011 | 单相检定仓 | 单相电能表 | 0126012000010001 | 0126012000010001100020900 | 2012602261000089 | 是 | 202603-2012602261000089-P-2 | 72 | 2026-03-03 09:00 | 2026-03-03 10:48 | 0.1 | 108
202603 | 2101 | 电能表自动化检定流水线 | DGNx019 | 单相/三相兼容仓 | 三相电能表 | 0225122202120001 | 0225122202120001 | 2012602261000061 | 是 | 202603-2012602261000061-P-5 | 24 | 2026-03-03 09:00 | 2026-03-03 15:54 | 0.3 | 414
202603 | 2101 | 电能表自动化检定流水线 | DGNx018 | 单相/三相兼容仓 | 三相电能表 | 0225122202120001 | 0225122202120001 | 2012602261000061 | 是 | 202603-2012602261000061-P-6 | 24 | 2026-03-03 09:00 | 2026-03-03 15:54 | 0.3 | 414
202603 | 2101 | 电能表自动化检定流水线 | DGNx001 | 单相/三相兼容仓 | 三相电能表 | 0225122202120001 | 0225122202120001 | 2012602261000061 | 是 | 202603-2012602261000061-P-7 | 24 | 2026-03-03 09:00 | 2026-03-03 15:54 | 0.3 | 414
202603 | 2101 | 电能表自动化检定流水线 | DGNx002 | 单相/三相兼容仓 | 三相电能表 | 0225122202120001 | 0225122202120001 | 2012602261000061 | 是 | 202603-2012602261000061-P-8 | 24 | 2026-03-03 09:00 | 2026-03-03 15:54 | 0.3 | 414
202603 | 2101 | 电能表自动化检定流水线 | DGNx003 | 单相/三相兼容仓 | 三相电能表 | 0225122202120001 | 0225122202120001 | 2012602261000061 | 是 | 202603-2012602261000061-P-9 | 24 | 2026-03-03 09:00 | 2026-03-03 15:54 | 0.3 | 414
202603 | 2101 | 电能表自动化检定流水线 | DGNx004 | 单相/三相兼容仓 | 三相电能表 | 0225122202120001 | 0225122202120001 | 2012602261000061 | 是 | 202603-2012602261000061-P-10 | 24 | 2026-03-03 09:00 | 2026-03-03 15:54 | 0.3 | 414
202603 | 2101 | 电能表自动化检定流水线 | DGNx005 | 单相/三相兼容仓 | 三相电能表 | 0225122202120001 | 0225122202120001 | 2012602261000061 | 是 | 202603-2012602261000061-P-11 | 24 | 2026-03-03 09:00 | 2026-03-03 15:54 | 0.3 | 414
202603 | 2101 | 电能表自动化检定流水线 | DGNx006 | 单相/三相兼容仓 | 三相电能表 | 0225122202120001 | 0225122202120001 | 2012602261000061 | 是 | 202603-2012602261000061-P-12 | 24 | 2026-03-03 09:00 | 2026-03-03 15:54 | 0.3 | 414
202603 | 2101 | 电能表自动化检定流水线 | DGNx007 | 单相/三相兼容仓 | 三相电能表 | 0225122202120001 | 0225122202120001 | 2012602261000061 | 是 | 202603-2012602261000061-P-13 | 24 | 2026-03-03 09:00 | 2026-03-03 15:54 | 0.3 | 414
202603 | 2101 | 电能表自动化检定流水线 | DGNx008 | 单相/三相兼容仓 | 三相电能表 | 0225122202120001 | 0225122202120001 | 2012602261000061 | 是 | 202603-2012602261000061-P-14 | 24 | 2026-03-03 09:00 | 2026-03-03 15:54 | 0.3 | 414
202603 | 2101 | 电能表自动化检定流水线 | DGNx009 | 单相/三相兼容仓 | 三相电能表 | 0225122202120001 | 0225122202120001 | 2012602261000061 | 是 | 202603-2012602261000061-P-15 | 24 | 2026-03-03 09:00 | 2026-03-03 15:54 | 0.3 | 414
202603 | 2101 | 电能表自动化检定流水线 | DGNx010 | 单相/三相兼容仓 | 三相电能表 | 0225122202120001 | 0225122202120001 | 2012602261000061 | 是 | 202603-2012602261000061-P-16 | 24 | 2026-03-03 09:00 | 2026-03-03 15:54 | 0.3 | 414
202603 | 2101 | 电能表自动化检定流水线 | DGNx011 | 单相/三相兼容仓 | 三相电能表 | 0225122202120001 | 0225122202120001 | 2012602261000061 | 是 | 202603-2012602261000061-P-17 | 24 | 2026-03-03 09:00 | 2026-03-03 15:54 | 0.3 | 414
202603 | 2101 | 电能表自动化检定流水线 | DGNx012 | 单相/三相兼容仓 | 三相电能表 | 0225122202120001 | 0225122202120001 | 2012602261000061 | 是 | 202603-2012602261000061-P-18 | 24 | 2026-03-03 09:00 | 2026-03-03 15:54 | 0.3 | 414
202603 | 2101 | 电能表自动化检定流水线 | DGNx013 | 单相/三相兼容仓 | 三相电能表 | 0225122202120001 | 0225122202120001 | 2012602261000061 | 是 | 202603-2012602261000061-P-19 | 24 | 2026-03-03 09:00 | 2026-03-03 15:54 | 0.3 | 414
202603 | 2101 | 电能表自动化检定流水线 | DGNx014 | 单相/三相兼容仓 | 三相电能表 | 0225122202120001 | 0225122202120001 | 2012602261000061 | 是 | 202603-2012602261000061-P-20 | 24 | 2026-03-03 09:00 | 2026-03-03 15:54 | 0.3 | 414
202603 | 2101 | 电能表自动化检定流水线 | DGNx015 | 单相/三相兼容仓 | 三相电能表 | 0225122202120001 | 0225122202120001 | 2012602261000061 | 是 | 202603-2012602261000061-P-21 | 24 | 2026-03-03 09:00 | 2026-03-03 15:54 | 0.3 | 414
202603 | 2101 | 电能表自动化检定流水线 | DGNx016 | 单相/三相兼容仓 | 三相电能表 | 0225122202120001 | 0225122202120001 | 2012602261000061 | 是 | 202603-2012602261000061-P-22 | 24 | 2026-03-03 09:00 | 2026-03-03 15:54 | 0.3 | 414
202603 | 2101 | 电能表自动化检定流水线 | DGNx017 | 单相/三相兼容仓 | 三相电能表 | 0225122202120001 | 0225122202120001 | 2012602261000061 | 是 | 202603-2012602261000061-P-23 | 24 | 2026-03-03 09:00 | 2026-03-03 15:54 | 0.3 | 414
202603 | 2301 | 低压电流互感器自动化检定流水线 | DGNx001 | 普通型低压电流互感器/大变比型低压电流互感器兼容仓 | 低压电流互感器 | 07251217161200010002329312 | 07251217161200010002329312 | 2012602261000095 | 是 | 202603-2012602261000095-P-37 | 12 | 2026-03-03 09:00 | 2026-03-03 09:25 | 0 | 25
202603 | 2301 | 低压电流互感器自动化检定流水线 | DGNx002 | 普通型低压电流互感器/DBI型低压电流互感器兼容仓 | 低压电流互感器 | 07251217161200010002329312 | 07251217161200010002329312 | 2012602261000095 | 是 | 202603-2012602261000095-P-38 | 12 | 2026-03-03 09:00 | 2026-03-03 09:25 | 0 | 25
202603 | 2301 | 低压电流互感器自动化检定流水线 | DGNx002 | 普通型低压电流互感器/DBI型低压电流互感器兼容仓 | 低压电流互感器 | 07251217161200010002329312 | 07251217161200010002329312 | 2012602261000095 | 是 | 202603-2012602261000095-P-39 | 12 | 2026-03-03 09:30 | 2026-03-03 09:55 | 0 | 25
202603 | 2301 | 低压电流互感器自动化检定流水线 | DGNx001 | 普通型低压电流互感器/大变比型低压电流互感器兼容仓 | 低压电流互感器 | 07251217161200010002329312 | 07251217161200010002329312 | 2012602261000095 | 是 | 202603-2012602261000095-P-40 | 12 | 2026-03-03 09:30 | 2026-03-03 09:55 | 0 | 25
202603 | 2301 | 低压电流互感器自动化检定流水线 | DGNx001 | 普通型低压电流互感器/大变比型低压电流互感器兼容仓 | 低压电流互感器 | 07251217161200010002329312 | 07251217161200010002329312 | 2012602261000095 | 是 | 202603-2012602261000095-P-41 | 12 | 2026-03-03 10:00 | 2026-03-03 10:25 | 0 | 25
202603 | 2301 | 低压电流互感器自动化检定流水线 | DGNx002 | 普通型低压电流互感器/DBI型低压电流互感器兼容仓 | 低压电流互感器 | 07251217161200010002329312 | 07251217161200010002329312 | 2012602261000095 | 是 | 202603-2012602261000095-P-42 | 12 | 2026-03-03 10:00 | 2026-03-03 10:25 | 0 | 25
202603 | 2301 | 低压电流互感器自动化检定流水线 | DGNx002 | 普通型低压电流互感器/DBI型低压电流互感器兼容仓 | 低压电流互感器 | 07251217161200010002329312 | 07251217161200010002329312 | 2012602261000095 | 是 | 202603-2012602261000095-P-43 | 12 | 2026-03-03 10:30 | 2026-03-03 10:55 | 0 | 25
202603 | 2301 | 低压电流互感器自动化检定流水线 | DGNx001 | 普通型低压电流互感器/大变比型低压电流互感器兼容仓 | 低压电流互感器 | 07251217161200010002329312 | 07251217161200010002329312 | 2012602261000095 | 是 | 202603-2012602261000095-P-44 | 12 | 2026-03-03 10:30 | 2026-03-03 10:55 | 0 | 25
202603 | 2001 | 电能表兼容终端自动化检定流水线 | DGNx011 | 单相检定仓 | 单相电能表 | 0126012000010001 | 0126012000010001100020900 | 2012602261000089 | 是 | 202603-2012602261000089-P-3 | 72 | 2026-03-03 10:53 | 2026-03-03 12:41 | 0.1 | 108
202603 | 2001 | 电能表兼容终端自动化检定流水线 | DGNx010 | 单相检定仓 | 单相电能表 | 0126012000010001 | 0126012000010001100020900 | 2012602261000089 | 是 | 202603-2012602261000089-P-4 | 72 | 2026-03-03 10:53 | 2026-03-03 12:41 | 0.1 | 108
202603 | 2001 | 电能表兼容终端自动化检定流水线 | DGNx009 | 单相检定仓 | 单相电能表 | 0126012000010001 | 0126012000010001100020900 | 2012602261000089 | 是 | 202603-2012602261000089-P-5 | 72 | 2026-03-03 10:53 | 2026-03-03 12:41 | 0.1 | 108
202603 | 2001 | 电能表兼容终端自动化检定流水线 | DGNx012 | 单相检定仓 | 单相电能表 | 0126012000010001 | 0126012000010001100020900 | 2012602261000089 | 是 | 202603-2012602261000089-P-6 | 72 | 2026-03-03 10:53 | 2026-03-03 12:41 | 0.1 | 108
202603 | 2001 | 电能表兼容终端自动化检定流水线 | DGNx013 | 单相检定仓 | 单相电能表 | 0126012000010001 | 0126012000010001100020900 | 2012602261000089 | 是 | 202603-2012602261000089-P-7 | 72 | 2026-03-03 10:53 | 2026-03-03 12:41 | 0.1 | 108
202603 | 2001 | 电能表兼容终端自动化检定流水线 | DGNx014 | 单相检定仓 | 单相电能表 | 0126012000010001 | 0126012000010001100020900 | 2012602261000089 | 是 | 202603-2012602261000089-P-8 | 72 | 2026-03-03 10:53 | 2026-03-03 12:41 | 0.1 | 108
202603 | 2001 | 电能表兼容终端自动化检定流水线 | DGNx015 | 单相检定仓 | 单相电能表 | 0126012000010001 | 0126012000010001100020900 | 2012602261000089 | 是 | 202603-2012602261000089-P-9 | 72 | 2026-03-03 10:53 | 2026-03-03 12:41 | 0.1 | 108
202603 | 2001 | 电能表兼容终端自动化检定流水线 | DGNx016 | 单相检定仓 | 单相电能表 | 0126012000010001 | 0126012000010001100020900 | 2012602261000089 | 是 | 202603-2012602261000089-P-10 | 72 | 2026-03-03 10:53 | 2026-03-03 12:41 | 0.1 | 108
202603 | 2001 | 电能表兼容终端自动化检定流水线 | DGNx017 | 单相检定仓 | 单相电能表 | 0126012000010001 | 0126012000010001100020900 | 2012602261000089 | 是 | 202603-2012602261000089-P-11 | 72 | 2026-03-03 10:53 | 2026-03-03 12:41 | 0.1 | 108
202603 | 2301 | 低压电流互感器自动化检定流水线 | DGNx001 | 普通型低压电流互感器/大变比型低压电流互感器兼容仓 | 低压电流互感器 | 07251217161200010002329312 | 07251217161200010002329312 | 2012602261000095 | 是 | 202603-2012602261000095-P-45 | 12 | 2026-03-03 11:00 | 2026-03-03 11:25 | 0 | 25
202603 | 2301 | 低压电流互感器自动化检定流水线 | DGNx002 | 普通型低压电流互感器/DBI型低压电流互感器兼容仓 | 低压电流互感器 | 07251217161200010002329312 | 07251217161200010002329312 | 2012602261000095 | 是 | 202603-2012602261000095-P-46 | 10 | 2026-03-03 11:00 | 2026-03-03 11:25 | 0 | 25
202603 | 2301 | 低压电流互感器自动化检定流水线 | DGNx001 | 普通型低压电流互感器/大变比型低压电流互感器兼容仓 | 低压电流互感器 | 07251217161200010002329312 | 07251217161200010002329312 | 2012602261000048 | 是 | 202603-2012602261000048-P-1 | 12 | 2026-03-03 11:30 | 2026-03-03 11:55 | 0 | 25
202603 | 2301 | 低压电流互感器自动化检定流水线 | DGNx002 | 普通型低压电流互感器/DBI型低压电流互感器兼容仓 | 低压电流互感器 | 07251217161200010002329312 | 07251217161200010002329312 | 2012602261000048 | 是 | 202603-2012602261000048-P-2 | 12 | 2026-03-03 11:30 | 2026-03-03 11:55 | 0 | 25
202603 | 2301 | 低压电流互感器自动化检定流水线 | DGNx002 | 普通型低压电流互感器/DBI型低压电流互感器兼容仓 | 低压电流互感器 | 07251217161200010002329312 | 07251217161200010002329312 | 2012602261000048 | 是 | 202603-2012602261000048-P-3 | 12 | 2026-03-03 12:00 | 2026-03-03 12:25 | 0 | 25
202603 | 2301 | 低压电流互感器自动化检定流水线 | DGNx001 | 普通型低压电流互感器/大变比型低压电流互感器兼容仓 | 低压电流互感器 | 07251217161200010002329312 | 07251217161200010002329312 | 2012602261000048 | 是 | 202603-2012602261000048-P-4 | 12 | 2026-03-03 12:00 | 2026-03-03 12:25 | 0 | 25
202603 | 2301 | 低压电流互感器自动化检定流水线 | DGNx001 | 普通型低压电流互感器/大变比型低压电流互感器兼容仓 | 低压电流互感器 | 07251217161200010002329312 | 07251217161200010002329312 | 2012602261000048 | 是 | 202603-2012602261000048-P-5 | 12 | 2026-03-03 12:30 | 2026-03-03 12:55 | 0 | 25
202603 | 2301 | 低压电流互感器自动化检定流水线 | DGNx002 | 普通型低压电流互感器/DBI型低压电流互感器兼容仓 | 低压电流互感器 | 07251217161200010002329312 | 07251217161200010002329312 | 2012602261000048 | 是 | 202603-2012602261000048-P-6 | 12 | 2026-03-03 12:30 | 2026-03-03 12:55 | 0 | 25
202603 | 2001 | 电能表兼容终端自动化检定流水线 | DGNx017 | 单相检定仓 | 单相电能表 | 0126012000010001 | 0126012000010001100020900 | 2012602261000089 | 是 | 202603-2012602261000089-P-12 | 72 | 2026-03-03 12:46 | 2026-03-03 14:34 | 0.1 | 108
202603 | 2001 | 电能表兼容终端自动化检定流水线 | DGNx016 | 单相检定仓 | 单相电能表 | 0126012000010001 | 0126012000010001100020900 | 2012602261000089 | 是 | 202603-2012602261000089-P-13 | 72 | 2026-03-03 12:46 | 2026-03-03 14:34 | 0.1 | 108
202603 | 2001 | 电能表兼容终端自动化检定流水线 | DGNx015 | 单相检定仓 | 单相电能表 | 0126012000010001 | 0126012000010001100020900 | 2012602261000089 | 是 | 202603-2012602261000089-P-14 | 72 | 2026-03-03 12:46 | 2026-03-03 14:34 | 0.1 | 108
202603 | 2001 | 电能表兼容终端自动化检定流水线 | DGNx014 | 单相检定仓 | 单相电能表 | 0126012000010001 | 0126012000010001100020900 | 2012602261000089 | 是 | 202603-2012602261000089-P-15 | 72 | 2026-03-03 12:46 | 2026-03-03 14:34 | 0.1 | 108
202603 | 2001 | 电能表兼容终端自动化检定流水线 | DGNx013 | 单相检定仓 | 单相电能表 | 0126012000010001 | 0126012000010001100020900 | 2012602261000089 | 是 | 202603-2012602261000089-P-16 | 72 | 2026-03-03 12:46 | 2026-03-03 14:34 | 0.1 | 108
202603 | 2001 | 电能表兼容终端自动化检定流水线 | DGNx012 | 单相检定仓 | 单相电能表 | 0126012000010001 | 0126012000010001100020900 | 2012602261000089 | 是 | 202603-2012602261000089-P-17 | 72 | 2026-03-03 12:46 | 2026-03-03 14:34 | 0.1 | 108
202603 | 2001 | 电能表兼容终端自动化检定流水线 | DGNx009 | 单相检定仓 | 单相电能表 | 0126012000010001 | 0126012000010001100020900 | 2012602261000089 | 是 | 202603-2012602261000089-P-18 | 72 | 2026-03-03 12:46 | 2026-03-03 14:34 | 0.1 | 108
202603 | 2001 | 电能表兼容终端自动化检定流水线 | DGNx010 | 单相检定仓 | 单相电能表 | 0126012000010001 | 0126012000010001100020900 | 2012602261000089 | 是 | 202603-2012602261000089-P-19 | 72 | 2026-03-03 12:46 | 2026-03-03 14:34 | 0.1 | 108
202603 | 2001 | 电能表兼容终端自动化检定流水线 | DGNx011 | 单相检定仓 | 单相电能表 | 0126012000010001 | 0126012000010001100020900 | 2012602261000089 | 是 | 202603-2012602261000089-P-20 | 72 | 2026-03-03 12:46 | 2026-03-03 14:34 | 0.1 | 108
202603 | 2301 | 低压电流互感器自动化检定流水线 | DGNx002 | 普通型低压电流互感器/DBI型低压电流互感器兼容仓 | 低压电流互感器 | 07251217161200010002329312 | 07251217161200010002329312 | 2012602261000048 | 是 | 202603-2012602261000048-P-7 | 12 | 2026-03-03 13:00 | 2026-03-03 13:25 | 0 | 25
202603 | 2301 | 低压电流互感器自动化检定流水线 | DGNx001 | 普通型低压电流互感器/大变比型低压电流互感器兼容仓 | 低压电流互感器 | 07251217161200010002329312 | 07251217161200010002329312 | 2012602261000048 | 是 | 202603-2012602261000048-P-8 | 12 | 2026-03-03 13:00 | 2026-03-03 13:25 | 0 | 25
202603 | 2301 | 低压电流互感器自动化检定流水线 | DGNx001 | 普通型低压电流互感器/大变比型低压电流互感器兼容仓 | 低压电流互感器 | 07251217161200010002329312 | 07251217161200010002329312 | 2012602261000048 | 是 | 202603-2012602261000048-P-9 | 12 | 2026-03-03 13:30 | 2026-03-03 13:55 | 0 | 25
202603 | 2301 | 低压电流互感器自动化检定流水线 | DGNx002 | 普通型低压电流互感器/DBI型低压电流互感器兼容仓 | 低压电流互感器 | 07251217161200010002329312 | 07251217161200010002329312 | 2012602261000048 | 是 | 202603-2012602261000048-P-10 | 12 | 2026-03-03 13:30 | 2026-03-03 13:55 | 0 | 25
202603 | 2301 | 低压电流互感器自动化检定流水线 | DGNx002 | 普通型低压电流互感器/DBI型低压电流互感器兼容仓 | 低压电流互感器 | 07251217161200010002329312 | 07251217161200010002329312 | 2012602261000048 | 是 | 202603-2012602261000048-P-11 | 12 | 2026-03-03 14:00 | 2026-03-03 14:25 | 0 | 25
202603 | 2301 | 低压电流互感器自动化检定流水线 | DGNx001 | 普通型低压电流互感器/大变比型低压电流互感器兼容仓 | 低压电流互感器 | 07251217161200010002329312 | 07251217161200010002329312 | 2012602261000048 | 是 | 202603-2012602261000048-P-12 | 12 | 2026-03-03 14:00 | 2026-03-03 14:25 | 0 | 25
202603 | 2301 | 低压电流互感器自动化检定流水线 | DGNx001 | 普通型低压电流互感器/大变比型低压电流互感器兼容仓 | 低压电流互感器 | 07251217161200010002329312 | 07251217161200010002329312 | 2012602261000048 | 是 | 202603-2012602261000048-P-13 | 12 | 2026-03-03 14:30 | 2026-03-03 14:55 | 0 | 25
202603 | 2301 | 低压电流互感器自动化检定流水线 | DGNx002 | 普通型低压电流互感器/DBI型低压电流互感器兼容仓 | 低压电流互感器 | 07251217161200010002329312 | 07251217161200010002329312 | 2012602261000048 | 是 | 202603-2012602261000048-P-14 | 12 | 2026-03-03 14:30 | 2026-03-03 14:55 | 0 | 25
202603 | 2001 | 电能表兼容终端自动化检定流水线 | DGNx011 | 单相检定仓 | 单相电能表 | 0126012000010001 | 0126012000010001100020900 | 2012602261000089 | 是 | 202603-2012602261000089-P-21 | 72 | 2026-03-03 14:39 | 2026-03-03 16:27 | 0.1 | 108
202603 | 2001 | 电能表兼容终端自动化检定流水线 | DGNx010 | 单相检定仓 | 单相电能表 | 0126012000010001 | 0126012000010001100020900 | 2012602261000089 | 是 | 202603-2012602261000089-P-22 | 72 | 2026-03-03 14:39 | 2026-03-03 16:27 | 0.1 | 108
202603 | 2001 | 电能表兼容终端自动化检定流水线 | DGNx009 | 单相检定仓 | 单相电能表 | 0126012000010001 | 0126012000010001100020900 | 2012602261000089 | 是 | 202603-2012602261000089-P-23 | 72 | 2026-03-03 14:39 | 2026-03-03 16:27 | 0.1 | 108
202603 | 2001 | 电能表兼容终端自动化检定流水线 | DGNx012 | 单相检定仓 | 单相电能表 | 0126012000010001 | 0126012000010001100020900 | 2012602261000089 | 是 | 202603-2012602261000089-P-24 | 72 | 2026-03-03 14:39 | 2026-03-03 16:27 | 0.1 | 108
202603 | 2001 | 电能表兼容终端自动化检定流水线 | DGNx013 | 单相检定仓 | 单相电能表 | 0126012000010001 | 0126012000010001100020900 | 2012602261000089 | 是 | 202603-2012602261000089-P-25 | 72 | 2026-03-03 14:39 | 2026-03-03 16:27 | 0.1 | 108
202603 | 2001 | 电能表兼容终端自动化检定流水线 | DGNx014 | 单相检定仓 | 单相电能表 | 0126012000010001 | 0126012000010001100020900 | 2012602261000089 | 是 | 202603-2012602261000089-P-26 | 72 | 2026-03-03 14:39 | 2026-03-03 16:27 | 0.1 | 108
202603 | 2001 | 电能表兼容终端自动化检定流水线 | DGNx015 | 单相检定仓 | 单相电能表 | 0126012000010001 | 0126012000010001100020900 | 2012602261000089 | 是 | 202603-2012602261000089-P-27 | 72 | 2026-03-03 14:39 | 2026-03-03 16:27 | 0.1 | 108
202603 | 2001 | 电能表兼容终端自动化检定流水线 | DGNx016 | 单相检定仓 | 单相电能表 | 0126012000010001 | 0126012000010001100020900 | 2012602261000089 | 是 | 202603-2012602261000089-P-28 | 72 | 2026-03-03 14:39 | 2026-03-03 16:27 | 0.1 | 108
202603 | 2001 | 电能表兼容终端自动化检定流水线 | DGNx017 | 单相检定仓 | 单相电能表 | 0126012000010001 | 0126012000010001100020900 | 2012602261000089 | 是 | 202603-2012602261000089-P-29 | 72 | 2026-03-03 14:39 | 2026-03-03 16:27 | 0.1 | 108
202603 | 2301 | 低压电流互感器自动化检定流水线 | DGNx002 | 普通型低压电流互感器/DBI型低压电流互感器兼容仓 | 低压电流互感器 | 07251217161200010002329312 | 07251217161200010002329312 | 2012602261000048 | 是 | 202603-2012602261000048-P-15 | 12 | 2026-03-03 15:00 | 2026-03-03 15:25 | 0 | 25
202603 | 2301 | 低压电流互感器自动化检定流水线 | DGNx001 | 普通型低压电流互感器/大变比型低压电流互感器兼容仓 | 低压电流互感器 | 07251217161200010002329312 | 07251217161200010002329312 | 2012602261000048 | 是 | 202603-2012602261000048-P-16 | 12 | 2026-03-03 15:00 | 2026-03-03 15:25 | 0 | 25
202603 | 2301 | 低压电流互感器自动化检定流水线 | DGNx001 | 普通型低压电流互感器/大变比型低压电流互感器兼容仓 | 低压电流互感器 | 07251217161200010002329312 | 07251217161200010002329312 | 2012602261000048 | 是 | 202603-2012602261000048-P-17 | 12 | 2026-03-03 15:30 | 2026-03-03 15:55 | 0 | 25
202603 | 2301 | 低压电流互感器自动化检定流水线 | DGNx002 | 普通型低压电流互感器/DBI型低压电流互感器兼容仓 | 低压电流互感器 | 07251217161200010002329312 | 07251217161200010002329312 | 2012602261000048 | 是 | 202603-2012602261000048-P-18 | 12 | 2026-03-03 15:30 | 2026-03-03 15:55 | 0 | 25
202603 | 2001 | 电能表兼容终端自动化检定流水线 | DGNx008 | 终端检定仓 | 智能量测终端 | 082512251013544 | 082512251013544 | 2012602261000021 | 是 | 202603-2012602261000021-P-7 | 48 | 2026-03-03 15:59 | 2026-03-03 22:53 | 0.3 | 414
202603 | 2001 | 电能表兼容终端自动化检定流水线 | DGNx007 | 终端检定仓 | 智能量测终端 | 082512251013544 | 082512251013544 | 2012602261000021 | 是 | 202603-2012602261000021-P-8 | 48 | 2026-03-03 15:59 | 2026-03-03 22:53 | 0.3 | 414
202603 | 2001 | 电能表兼容终端自动化检定流水线 | DGNx006 | 终端检定仓 | 智能量测终端 | 082512251013544 | 082512251013544 | 2012602261000021 | 是 | 202603-2012602261000021-P-9 | 48 | 2026-03-03 15:59 | 2026-03-03 22:53 | 0.3 | 414
202603 | 2001 | 电能表兼容终端自动化检定流水线 | DGNx005 | 终端检定仓 | 智能量测终端 | 082512251013544 | 082512251013544 | 2012602261000021 | 是 | 202603-2012602261000021-P-10 | 48 | 2026-03-03 15:59 | 2026-03-03 22:53 | 0.3 | 414
202603 | 2001 | 电能表兼容终端自动化检定流水线 | DGNx002 | 终端/三相兼容仓 | 智能量测终端 | 082512251013544 | 082512251013544 | 2012602261000021 | 是 | 202603-2012602261000021-P-11 | 48 | 2026-03-03 15:59 | 2026-03-03 22:53 | 0.3 | 414
202603 | 2001 | 电能表兼容终端自动化检定流水线 | DGNx001 | 终端/三相兼容仓 | 智能量测终端 | 082512251013544 | 082512251013544 | 2012602261000021 | 是 | 202603-2012602261000021-P-12 | 48 | 2026-03-03 15:59 | 2026-03-03 22:53 | 0.3 | 414
202603 | 2001 | 电能表兼容终端自动化检定流水线 | DGNx003 | 三相检定仓 | 三相电能表 | 0225122202120001 | 0225122202120001 | 2012602261000061 | 是 | 202603-2012602261000061-P-26 | 48 | 2026-03-03 15:59 | 2026-03-03 22:53 | 0.3 | 414
202603 | 2001 | 电能表兼容终端自动化检定流水线 | DGNx004 | 三相检定仓 | 三相电能表 | 0225122202120001 | 0225122202120001 | 2012602261000061 | 是 | 202603-2012602261000061-P-27 | 48 | 2026-03-03 15:59 | 2026-03-03 22:53 | 0.3 | 414
202603 | 2301 | 低压电流互感器自动化检定流水线 | DGNx002 | 普通型低压电流互感器/DBI型低压电流互感器兼容仓 | 低压电流互感器 | 07251217161200010002329312 | 07251217161200010002329312 | 2012602261000048 | 是 | 202603-2012602261000048-P-19 | 12 | 2026-03-03 16:00 | 2026-03-03 16:25 | 0 | 25
202603 | 2301 | 低压电流互感器自动化检定流水线 | DGNx001 | 普通型低压电流互感器/大变比型低压电流互感器兼容仓 | 低压电流互感器 | 07251217161200010002329312 | 07251217161200010002329312 | 2012602261000048 | 是 | 202603-2012602261000048-P-20 | 12 | 2026-03-03 16:00 | 2026-03-03 16:25 | 0 | 25
202603 | 2301 | 低压电流互感器自动化检定流水线 | DGNx001 | 普通型低压电流互感器/大变比型低压电流互感器兼容仓 | 低压电流互感器 | 07251217161200010002329312 | 07251217161200010002329312 | 2012602261000048 | 是 | 202603-2012602261000048-P-21 | 12 | 2026-03-03 16:30 | 2026-03-03 16:55 | 0 | 25
202603 | 2301 | 低压电流互感器自动化检定流水线 | DGNx002 | 普通型低压电流互感器/DBI型低压电流互感器兼容仓 | 低压电流互感器 | 07251217161200010002329312 | 07251217161200010002329312 | 2012602261000048 | 是 | 202603-2012602261000048-P-22 | 12 | 2026-03-03 16:30 | 2026-03-03 16:55 | 0 | 25
202603 | 2001 | 电能表兼容终端自动化检定流水线 | DGNx017 | 单相检定仓 | 单相电能表 | 0126012000010001 | 0126012000010001100020900 | 2012602261000089 | 是 | 202603-2012602261000089-P-30 | 72 | 2026-03-03 16:32 | 2026-03-03 18:20 | 0.1 | 108
202603 | 2001 | 电能表兼容终端自动化检定流水线 | DGNx016 | 单相检定仓 | 单相电能表 | 0126012000010001 | 0126012000010001100020900 | 2012602261000089 | 是 | 202603-2012602261000089-P-31 | 72 | 2026-03-03 16:32 | 2026-03-03 18:20 | 0.1 | 108
202603 | 2001 | 电能表兼容终端自动化检定流水线 | DGNx015 | 单相检定仓 | 单相电能表 | 0126012000010001 | 0126012000010001100020900 | 2012602261000089 | 是 | 202603-2012602261000089-P-32 | 72 | 2026-03-03 16:32 | 2026-03-03 18:20 | 0.1 | 108
202603 | 2001 | 电能表兼容终端自动化检定流水线 | DGNx014 | 单相检定仓 | 单相电能表 | 0126012000010001 | 0126012000010001100020900 | 2012602261000089 | 是 | 202603-2012602261000089-P-33 | 72 | 2026-03-03 16:32 | 2026-03-03 18:20 | 0.1 | 108
202603 | 2001 | 电能表兼容终端自动化检定流水线 | DGNx013 | 单相检定仓 | 单相电能表 | 0126012000010001 | 0126012000010001100020900 | 2012602261000089 | 是 | 202603-2012602261000089-P-34 | 72 | 2026-03-03 16:32 | 2026-03-03 18:20 | 0.1 | 108
202603 | 2001 | 电能表兼容终端自动化检定流水线 | DGNx012 | 单相检定仓 | 单相电能表 | 0126012000010001 | 0126012000010001100020900 | 2012602261000089 | 是 | 202603-2012602261000089-P-35 | 72 | 2026-03-03 16:32 | 2026-03-03 18:20 | 0.1 | 108
202603 | 2001 | 电能表兼容终端自动化检定流水线 | DGNx009 | 单相检定仓 | 单相电能表 | 0126012000010001 | 0126012000010001100020900 | 2012602261000089 | 是 | 202603-2012602261000089-P-36 | 72 | 2026-03-03 16:32 | 2026-03-03 18:20 | 0.1 | 108
202603 | 2001 | 电能表兼容终端自动化检定流水线 | DGNx010 | 单相检定仓 | 单相电能表 | 0126012000010001 | 0126012000010001100020900 | 2012602261000089 | 是 | 202603-2012602261000089-P-37 | 72 | 2026-03-03 16:32 | 2026-03-03 18:20 | 0.1 | 108
202603 | 2001 | 电能表兼容终端自动化检定流水线 | DGNx011 | 单相检定仓 | 单相电能表 | 0126012000010001 | 0126012000010001100020900 | 2012602261000089 | 是 | 202603-2012602261000089-P-38 | 72 | 2026-03-03 16:32 | 2026-03-03 18:20 | 0.1 | 108
202603 | 2301 | 低压电流互感器自动化检定流水线 | DGNx002 | 普通型低压电流互感器/DBI型低压电流互感器兼容仓 | 低压电流互感器 | 07251217161200010002329312 | 07251217161200010002329312 | 2012602261000048 | 是 | 202603-2012602261000048-P-23 | 12 | 2026-03-03 17:00 | 2026-03-03 17:25 | 0 | 25
202603 | 2301 | 低压电流互感器自动化检定流水线 | DGNx001 | 普通型低压电流互感器/大变比型低压电流互感器兼容仓 | 低压电流互感器 | 07251217161200010002329312 | 07251217161200010002329312 | 2012602261000048 | 是 | 202603-2012602261000048-P-24 | 12 | 2026-03-03 17:00 | 2026-03-03 17:25 | 0 | 25
202603 | 2301 | 低压电流互感器自动化检定流水线 | DGNx001 | 普通型低压电流互感器/大变比型低压电流互感器兼容仓 | 低压电流互感器 | 07251217161200010002329312 | 07251217161200010002329312 | 2012602261000048 | 是 | 202603-2012602261000048-P-25 | 12 | 2026-03-03 17:30 | 2026-03-03 17:55 | 0 | 25
202603 | 2301 | 低压电流互感器自动化检定流水线 | DGNx002 | 普通型低压电流互感器/DBI型低压电流互感器兼容仓 | 低压电流互感器 | 07251217161200010002329312 | 07251217161200010002329312 | 2012602261000048 | 是 | 202603-2012602261000048-P-26 | 12 | 2026-03-03 17:30 | 2026-03-03 17:55 | 0 | 25
202603 | 2001 | 电能表兼容终端自动化检定流水线 | DGNx011 | 单相检定仓 | 单相电能表 | 0126012000010001 | 0126012000010001100020900 | 2012602261000089 | 是 | 202603-2012602261000089-P-39 | 72 | 2026-03-03 18:25 | 2026-03-03 20:13 | 0.1 | 108
202603 | 2001 | 电能表兼容终端自动化检定流水线 | DGNx010 | 单相检定仓 | 单相电能表 | 0126012000010001 | 0126012000010001100020900 | 2012602261000089 | 是 | 202603-2012602261000089-P-40 | 72 | 2026-03-03 18:25 | 2026-03-03 20:13 | 0.1 | 108
202603 | 2001 | 电能表兼容终端自动化检定流水线 | DGNx009 | 单相检定仓 | 单相电能表 | 0126012000010001 | 0126012000010001100020900 | 2012602261000089 | 是 | 202603-2012602261000089-P-41 | 72 | 2026-03-03 18:25 | 2026-03-03 20:13 | 0.1 | 108
202603 | 2001 | 电能表兼容终端自动化检定流水线 | DGNx012 | 单相检定仓 | 单相电能表 | 0126012000010001 | 0126012000010001100020900 | 2012602261000089 | 是 | 202603-2012602261000089-P-42 | 72 | 2026-03-03 18:25 | 2026-03-03 20:13 | 0.1 | 108
202603 | 2001 | 电能表兼容终端自动化检定流水线 | DGNx013 | 单相检定仓 | 单相电能表 | 0126012000010001 | 0126012000010001100020900 | 2012602261000089 | 是 | 202603-2012602261000089-P-43 | 72 | 2026-03-03 18:25 | 2026-03-03 20:13 | 0.1 | 108
202603 | 2001 | 电能表兼容终端自动化检定流水线 | DGNx014 | 单相检定仓 | 单相电能表 | 0126012000010001 | 0126012000010001100020900 | 2012602261000089 | 是 | 202603-2012602261000089-P-44 | 72 | 2026-03-03 18:25 | 2026-03-03 20:13 | 0.1 | 108
202603 | 2001 | 电能表兼容终端自动化检定流水线 | DGNx015 | 单相检定仓 | 单相电能表 | 0126012000010001 | 0126012000010001100020900 | 2012602261000089 | 是 | 202603-2012602261000089-P-45 | 72 | 2026-03-03 18:25 | 2026-03-03 20:13 | 0.1 | 108
202603 | 2001 | 电能表兼容终端自动化检定流水线 | DGNx016 | 单相检定仓 | 单相电能表 | 0126012000010001 | 0126012000010001100020900 | 2012602261000089 | 是 | 202603-2012602261000089-P-46 | 72 | 2026-03-03 18:25 | 2026-03-03 20:13 | 0.1 | 108
202603 | 2001 | 电能表兼容终端自动化检定流水线 | DGNx017 | 单相检定仓 | 单相电能表 | 0126012000010001 | 0126012000010001100020900 | 2012602261000089 | 是 | 202603-2012602261000089-P-47 | 72 | 2026-03-03 18:25 | 2026-03-03 20:13 | 0.1 | 108
202603 | 2001 | 电能表兼容终端自动化检定流水线 | DGNx017 | 单相检定仓 | 单相电能表 | 0126012000010001 | 0126012000010001100020900 | 2012602261000089 | 是 | 202603-2012602261000089-P-48 | 72 | 2026-03-03 20:18 | 2026-03-03 22:06 | 0.1 | 108
202603 | 2001 | 电能表兼容终端自动化检定流水线 | DGNx016 | 单相检定仓 | 单相电能表 | 0126012000010001 | 0126012000010001100020900 | 2012602261000089 | 是 | 202603-2012602261000089-P-49 | 72 | 2026-03-03 20:18 | 2026-03-03 22:06 | 0.1 | 108
202603 | 2001 | 电能表兼容终端自动化检定流水线 | DGNx015 | 单相检定仓 | 单相电能表 | 0126012000010001 | 0126012000010001100020900 | 2012602261000089 | 是 | 202603-2012602261000089-P-50 | 72 | 2026-03-03 20:18 | 2026-03-03 22:06 | 0.1 | 108
202603 | 2001 | 电能表兼容终端自动化检定流水线 | DGNx014 | 单相检定仓 | 单相电能表 | 0126012000010001 | 0126012000010001100020900 | 2012602261000089 | 是 | 202603-2012602261000089-P-51 | 72 | 2026-03-03 20:18 | 2026-03-03 22:06 | 0.1 | 108
202603 | 2001 | 电能表兼容终端自动化检定流水线 | DGNx013 | 单相检定仓 | 单相电能表 | 0126012000010001 | 0126012000010001100020900 | 2012602261000089 | 是 | 202603-2012602261000089-P-52 | 72 | 2026-03-03 20:18 | 2026-03-03 22:06 | 0.1 | 108
202603 | 2001 | 电能表兼容终端自动化检定流水线 | DGNx012 | 单相检定仓 | 单相电能表 | 0126012000010001 | 0126012000010001100020900 | 2012602261000089 | 是 | 202603-2012602261000089-P-53 | 72 | 2026-03-03 20:18 | 2026-03-03 22:06 | 0.1 | 108
202603 | 2001 | 电能表兼容终端自动化检定流水线 | DGNx009 | 单相检定仓 | 单相电能表 | 0126012000010001 | 0126012000010001100020900 | 2012602261000089 | 是 | 202603-2012602261000089-P-54 | 72 | 2026-03-03 20:18 | 2026-03-03 22:06 | 0.1 | 108
202603 | 2001 | 电能表兼容终端自动化检定流水线 | DGNx010 | 单相检定仓 | 单相电能表 | 0126012000010001 | 0126012000010001100020900 | 2012602261000089 | 是 | 202603-2012602261000089-P-55 | 72 | 2026-03-03 20:18 | 2026-03-03 22:06 | 0.1 | 108
202603 | 2001 | 电能表兼容终端自动化检定流水线 | DGNx011 | 单相检定仓 | 单相电能表 | 0126012000010001 | 0126012000010001100020900 | 2012602261000089 | 是 | 202603-2012602261000089-P-56 | 72 | 2026-03-03 20:18 | 2026-03-03 22:06 | 0.1 | 108
202603 | 2001 | 电能表兼容终端自动化检定流水线 | DGNx005 | 终端检定仓 | 智能量测终端 | 082512251013544 | 082512251013544 | 2012602261000021 | 是 | 202603-2012602261000021-P-13 | 48 | 2026-03-04 09:00 | 2026-03-04 15:54 | 0.3 | 414
202603 | 2001 | 电能表兼容终端自动化检定流水线 | DGNx006 | 终端检定仓 | 智能量测终端 | 082512251013544 | 082512251013544 | 2012602261000021 | 是 | 202603-2012602261000021-P-14 | 48 | 2026-03-04 09:00 | 2026-03-04 15:54 | 0.3 | 414
202603 | 2001 | 电能表兼容终端自动化检定流水线 | DGNx007 | 终端检定仓 | 智能量测终端 | 082512251013544 | 082512251013544 | 2012602261000021 | 是 | 202603-2012602261000021-P-15 | 48 | 2026-03-04 09:00 | 2026-03-04 15:54 | 0.3 | 414
202603 | 2001 | 电能表兼容终端自动化检定流水线 | DGNx008 | 终端检定仓 | 智能量测终端 | 082512251013544 | 082512251013544 | 2012602261000021 | 是 | 202603-2012602261000021-P-16 | 48 | 2026-03-04 09:00 | 2026-03-04 15:54 | 0.3 | 414
202603 | 2001 | 电能表兼容终端自动化检定流水线 | DGNx001 | 终端/三相兼容仓 | 智能量测终端 | 082512251013544 | 082512251013544 | 2012602261000021 | 是 | 202603-2012602261000021-P-17 | 48 | 2026-03-04 09:00 | 2026-03-04 15:54 | 0.3 | 414
202603 | 2001 | 电能表兼容终端自动化检定流水线 | DGNx002 | 终端/三相兼容仓 | 智能量测终端 | 082512251013544 | 082512251013544 | 2012602261000021 | 是 | 202603-2012602261000021-P-18 | 48 | 2026-03-04 09:00 | 2026-03-04 15:54 | 0.3 | 414
202603 | 2001 | 电能表兼容终端自动化检定流水线 | DGNx004 | 三相检定仓 | 三相电能表 | 0225122202120001 | 0225122202120001 | 2012602261000061 | 是 | 202603-2012602261000061-P-47 | 48 | 2026-03-04 09:00 | 2026-03-04 15:54 | 0.3 | 414
202603 | 2001 | 电能表兼容终端自动化检定流水线 | DGNx003 | 三相检定仓 | 三相电能表 | 0225122202120001 | 0225122202120001 | 2012602261000061 | 是 | 202603-2012602261000061-P-48 | 48 | 2026-03-04 09:00 | 2026-03-04 15:54 | 0.3 | 414
202603 | 2001 | 电能表兼容终端自动化检定流水线 | DGNx011 | 单相检定仓 | 单相电能表 | 0126012000010001 | 0126012000010001100020900 | 2012602261000089 | 是 | 202603-2012602261000089-P-57 | 72 | 2026-03-04 09:00 | 2026-03-04 10:48 | 0.1 | 108
202603 | 2001 | 电能表兼容终端自动化检定流水线 | DGNx010 | 单相检定仓 | 单相电能表 | 0126012000010001 | 0126012000010001100020900 | 2012602261000089 | 是 | 202603-2012602261000089-P-58 | 72 | 2026-03-04 09:00 | 2026-03-04 10:48 | 0.1 | 108
202603 | 2001 | 电能表兼容终端自动化检定流水线 | DGNx009 | 单相检定仓 | 单相电能表 | 0126012000010001 | 0126012000010001100020900 | 2012602261000089 | 是 | 202603-2012602261000089-P-59 | 72 | 2026-03-04 09:00 | 2026-03-04 10:48 | 0.1 | 108
202603 | 2001 | 电能表兼容终端自动化检定流水线 | DGNx012 | 单相检定仓 | 单相电能表 | 0126012000010001 | 0126012000010001100020900 | 2012602261000089 | 是 | 202603-2012602261000089-P-60 | 72 | 2026-03-04 09:00 | 2026-03-04 10:48 | 0.1 | 108
202603 | 2001 | 电能表兼容终端自动化检定流水线 | DGNx013 | 单相检定仓 | 单相电能表 | 0126012000010001 | 0126012000010001100020900 | 2012602261000089 | 是 | 202603-2012602261000089-P-61 | 72 | 2026-03-04 09:00 | 2026-03-04 10:48 | 0.1 | 108
202603 | 2001 | 电能表兼容终端自动化检定流水线 | DGNx014 | 单相检定仓 | 单相电能表 | 0126012000010001 | 0126012000010001100020900 | 2012602261000089 | 是 | 202603-2012602261000089-P-62 | 72 | 2026-03-04 09:00 | 2026-03-04 10:48 | 0.1 | 108
202603 | 2001 | 电能表兼容终端自动化检定流水线 | DGNx015 | 单相检定仓 | 单相电能表 | 0126012000010001 | 0126012000010001100020900 | 2012602261000089 | 是 | 202603-2012602261000089-P-63 | 72 | 2026-03-04 09:00 | 2026-03-04 10:48 | 0.1 | 108
202603 | 2001 | 电能表兼容终端自动化检定流水线 | DGNx016 | 单相检定仓 | 单相电能表 | 0126012000010001 | 0126012000010001100020900 | 2012602261000089 | 是 | 202603-2012602261000089-P-64 | 72 | 2026-03-04 09:00 | 2026-03-04 10:48 | 0.1 | 108
202603 | 2001 | 电能表兼容终端自动化检定流水线 | DGNx017 | 单相检定仓 | 单相电能表 | 0126012000010001 | 0126012000010001100020900 | 2012602261000089 | 是 | 202603-2012602261000089-P-65 | 72 | 2026-03-04 09:00 | 2026-03-04 10:48 | 0.1 | 108
202603 | 2101 | 电能表自动化检定流水线 | DGNx017 | 单相/三相兼容仓 | 三相电能表 | 0225122202120001 | 0225122202120001 | 2012602261000061 | 是 | 202603-2012602261000061-P-28 | 24 | 2026-03-04 09:00 | 2026-03-04 15:54 | 0.3 | 414
202603 | 2101 | 电能表自动化检定流水线 | DGNx016 | 单相/三相兼容仓 | 三相电能表 | 0225122202120001 | 0225122202120001 | 2012602261000061 | 是 | 202603-2012602261000061-P-29 | 24 | 2026-03-04 09:00 | 2026-03-04 15:54 | 0.3 | 414
202603 | 2101 | 电能表自动化检定流水线 | DGNx015 | 单相/三相兼容仓 | 三相电能表 | 0225122202120001 | 0225122202120001 | 2012602261000061 | 是 | 202603-2012602261000061-P-30 | 24 | 2026-03-04 09:00 | 2026-03-04 15:54 | 0.3 | 414
202603 | 2101 | 电能表自动化检定流水线 | DGNx014 | 单相/三相兼容仓 | 三相电能表 | 0225122202120001 | 0225122202120001 | 2012602261000061 | 是 | 202603-2012602261000061-P-31 | 24 | 2026-03-04 09:00 | 2026-03-04 15:54 | 0.3 | 414
202603 | 2101 | 电能表自动化检定流水线 | DGNx013 | 单相/三相兼容仓 | 三相电能表 | 0225122202120001 | 0225122202120001 | 2012602261000061 | 是 | 202603-2012602261000061-P-32 | 24 | 2026-03-04 09:00 | 2026-03-04 15:54 | 0.3 | 414
202603 | 2101 | 电能表自动化检定流水线 | DGNx012 | 单相/三相兼容仓 | 三相电能表 | 0225122202120001 | 0225122202120001 | 2012602261000061 | 是 | 202603-2012602261000061-P-33 | 24 | 2026-03-04 09:00 | 2026-03-04 15:54 | 0.3 | 414
202603 | 2101 | 电能表自动化检定流水线 | DGNx011 | 单相/三相兼容仓 | 三相电能表 | 0225122202120001 | 0225122202120001 | 2012602261000061 | 是 | 202603-2012602261000061-P-34 | 24 | 2026-03-04 09:00 | 2026-03-04 15:54 | 0.3 | 414
202603 | 2101 | 电能表自动化检定流水线 | DGNx010 | 单相/三相兼容仓 | 三相电能表 | 0225122202120001 | 0225122202120001 | 2012602261000061 | 是 | 202603-2012602261000061-P-35 | 24 | 2026-03-04 09:00 | 2026-03-04 15:54 | 0.3 | 414
202603 | 2101 | 电能表自动化检定流水线 | DGNx009 | 单相/三相兼容仓 | 三相电能表 | 0225122202120001 | 0225122202120001 | 2012602261000061 | 是 | 202603-2012602261000061-P-36 | 24 | 2026-03-04 09:00 | 2026-03-04 15:54 | 0.3 | 414
202603 | 2101 | 电能表自动化检定流水线 | DGNx008 | 单相/三相兼容仓 | 三相电能表 | 0225122202120001 | 0225122202120001 | 2012602261000061 | 是 | 202603-2012602261000061-P-37 | 24 | 2026-03-04 09:00 | 2026-03-04 15:54 | 0.3 | 414
202603 | 2101 | 电能表自动化检定流水线 | DGNx007 | 单相/三相兼容仓 | 三相电能表 | 0225122202120001 | 0225122202120001 | 2012602261000061 | 是 | 202603-2012602261000061-P-38 | 24 | 2026-03-04 09:00 | 2026-03-04 15:54 | 0.3 | 414
202603 | 2101 | 电能表自动化检定流水线 | DGNx006 | 单相/三相兼容仓 | 三相电能表 | 0225122202120001 | 0225122202120001 | 2012602261000061 | 是 | 202603-2012602261000061-P-39 | 24 | 2026-03-04 09:00 | 2026-03-04 15:54 | 0.3 | 414
202603 | 2101 | 电能表自动化检定流水线 | DGNx005 | 单相/三相兼容仓 | 三相电能表 | 0225122202120001 | 0225122202120001 | 2012602261000061 | 是 | 202603-2012602261000061-P-40 | 24 | 2026-03-04 09:00 | 2026-03-04 15:54 | 0.3 | 414
202603 | 2101 | 电能表自动化检定流水线 | DGNx004 | 单相/三相兼容仓 | 三相电能表 | 0225122202120001 | 0225122202120001 | 2012602261000061 | 是 | 202603-2012602261000061-P-41 | 24 | 2026-03-04 09:00 | 2026-03-04 15:54 | 0.3 | 414
202603 | 2101 | 电能表自动化检定流水线 | DGNx003 | 单相/三相兼容仓 | 三相电能表 | 0225122202120001 | 0225122202120001 | 2012602261000061 | 是 | 202603-2012602261000061-P-42 | 24 | 2026-03-04 09:00 | 2026-03-04 15:54 | 0.3 | 414
202603 | 2101 | 电能表自动化检定流水线 | DGNx002 | 单相/三相兼容仓 | 三相电能表 | 0225122202120001 | 0225122202120001 | 2012602261000061 | 是 | 202603-2012602261000061-P-43 | 24 | 2026-03-04 09:00 | 2026-03-04 15:54 | 0.3 | 414
202603 | 2101 | 电能表自动化检定流水线 | DGNx001 | 单相/三相兼容仓 | 三相电能表 | 0225122202120001 | 0225122202120001 | 2012602261000061 | 是 | 202603-2012602261000061-P-44 | 24 | 2026-03-04 09:00 | 2026-03-04 15:54 | 0.3 | 414
202603 | 2101 | 电能表自动化检定流水线 | DGNx018 | 单相/三相兼容仓 | 三相电能表 | 0225122202120001 | 0225122202120001 | 2012602261000061 | 是 | 202603-2012602261000061-P-45 | 24 | 2026-03-04 09:00 | 2026-03-04 15:54 | 0.3 | 414
202603 | 2101 | 电能表自动化检定流水线 | DGNx019 | 单相/三相兼容仓 | 三相电能表 | 0225122202120001 | 0225122202120001 | 2012602261000061 | 是 | 202603-2012602261000061-P-46 | 24 | 2026-03-04 09:00 | 2026-03-04 15:54 | 0.3 | 414
202603 | 2301 | 低压电流互感器自动化检定流水线 | DGNx002 | 普通型低压电流互感器/DBI型低压电流互感器兼容仓 | 低压电流互感器 | 07251217161200010002329312 | 07251217161200010002329312 | 2012602261000048 | 是 | 202603-2012602261000048-P-27 | 12 | 2026-03-04 09:00 | 2026-03-04 09:25 | 0 | 25
202603 | 2301 | 低压电流互感器自动化检定流水线 | DGNx001 | 普通型低压电流互感器/大变比型低压电流互感器兼容仓 | 低压电流互感器 | 07251217161200010002329312 | 07251217161200010002329312 | 2012602261000048 | 是 | 202603-2012602261000048-P-28 | 12 | 2026-03-04 09:00 | 2026-03-04 09:25 | 0 | 25
202603 | 2301 | 低压电流互感器自动化检定流水线 | DGNx001 | 普通型低压电流互感器/大变比型低压电流互感器兼容仓 | 低压电流互感器 | 07251217161200010002329312 | 07251217161200010002329312 | 2012602261000048 | 是 | 202603-2012602261000048-P-29 | 12 | 2026-03-04 09:30 | 2026-03-04 09:55 | 0 | 25
202603 | 2301 | 低压电流互感器自动化检定流水线 | DGNx002 | 普通型低压电流互感器/DBI型低压电流互感器兼容仓 | 低压电流互感器 | 07251217161200010002329312 | 07251217161200010002329312 | 2012602261000048 | 是 | 202603-2012602261000048-P-30 | 12 | 2026-03-04 09:30 | 2026-03-04 09:55 | 0 | 25
202603 | 2301 | 低压电流互感器自动化检定流水线 | DGNx002 | 普通型低压电流互感器/DBI型低压电流互感器兼容仓 | 低压电流互感器 | 07251217161200010002329312 | 07251217161200010002329312 | 2012602261000048 | 是 | 202603-2012602261000048-P-31 | 12 | 2026-03-04 10:00 | 2026-03-04 10:25 | 0 | 25
202603 | 2301 | 低压电流互感器自动化检定流水线 | DGNx001 | 普通型低压电流互感器/大变比型低压电流互感器兼容仓 | 低压电流互感器 | 07251217161200010002329312 | 07251217161200010002329312 | 2012602261000048 | 是 | 202603-2012602261000048-P-32 | 12 | 2026-03-04 10:00 | 2026-03-04 10:25 | 0 | 25
202603 | 2301 | 低压电流互感器自动化检定流水线 | DGNx001 | 普通型低压电流互感器/大变比型低压电流互感器兼容仓 | 低压电流互感器 | 07251217161200010002329312 | 07251217161200010002329312 | 2012602261000048 | 是 | 202603-2012602261000048-P-33 | 12 | 2026-03-04 10:30 | 2026-03-04 10:55 | 0 | 25
202603 | 2301 | 低压电流互感器自动化检定流水线 | DGNx002 | 普通型低压电流互感器/DBI型低压电流互感器兼容仓 | 低压电流互感器 | 07251217161200010002329312 | 07251217161200010002329312 | 2012602261000048 | 是 | 202603-2012602261000048-P-34 | 12 | 2026-03-04 10:30 | 2026-03-04 10:55 | 0 | 25
202603 | 2001 | 电能表兼容终端自动化检定流水线 | DGNx017 | 单相检定仓 | 单相电能表 | 0126012000010001 | 0126012000010001100020900 | 2012602261000089 | 是 | 202603-2012602261000089-P-66 | 72 | 2026-03-04 10:53 | 2026-03-04 12:41 | 0.1 | 108
202603 | 2001 | 电能表兼容终端自动化检定流水线 | DGNx016 | 单相检定仓 | 单相电能表 | 0126012000010001 | 0126012000010001100020900 | 2012602261000089 | 是 | 202603-2012602261000089-P-67 | 72 | 2026-03-04 10:53 | 2026-03-04 12:41 | 0.1 | 108
202603 | 2001 | 电能表兼容终端自动化检定流水线 | DGNx015 | 单相检定仓 | 单相电能表 | 0126012000010001 | 0126012000010001100020900 | 2012602261000089 | 是 | 202603-2012602261000089-P-68 | 72 | 2026-03-04 10:53 | 2026-03-04 12:41 | 0.1 | 108
202603 | 2001 | 电能表兼容终端自动化检定流水线 | DGNx014 | 单相检定仓 | 单相电能表 | 0126012000010001 | 0126012000010001100020900 | 2012602261000089 | 是 | 202603-2012602261000089-P-69 | 72 | 2026-03-04 10:53 | 2026-03-04 12:41 | 0.1 | 108
202603 | 2001 | 电能表兼容终端自动化检定流水线 | DGNx013 | 单相检定仓 | 单相电能表 | 0126012000010001 | 0126012000010001100020900 | 2012602261000089 | 是 | 202603-2012602261000089-P-70 | 72 | 2026-03-04 10:53 | 2026-03-04 12:41 | 0.1 | 108
202603 | 2001 | 电能表兼容终端自动化检定流水线 | DGNx012 | 单相检定仓 | 单相电能表 | 0126012000010001 | 0126012000010001100020900 | 2012602261000089 | 是 | 202603-2012602261000089-P-71 | 72 | 2026-03-04 10:53 | 2026-03-04 12:41 | 0.1 | 108
202603 | 2001 | 电能表兼容终端自动化检定流水线 | DGNx009 | 单相检定仓 | 单相电能表 | 0126012000010001 | 0126012000010001100020900 | 2012602261000089 | 是 | 202603-2012602261000089-P-72 | 72 | 2026-03-04 10:53 | 2026-03-04 12:41 | 0.1 | 108
202603 | 2001 | 电能表兼容终端自动化检定流水线 | DGNx010 | 单相检定仓 | 单相电能表 | 0126012000010001 | 0126012000010001100020900 | 2012602261000089 | 是 | 202603-2012602261000089-P-73 | 72 | 2026-03-04 10:53 | 2026-03-04 12:41 | 0.1 | 108
202603 | 2001 | 电能表兼容终端自动化检定流水线 | DGNx011 | 单相检定仓 | 单相电能表 | 0126012000010001 | 0126012000010001100020900 | 2012602261000089 | 是 | 202603-2012602261000089-P-74 | 72 | 2026-03-04 10:53 | 2026-03-04 12:41 | 0.1 | 108
202603 | 2301 | 低压电流互感器自动化检定流水线 | DGNx002 | 普通型低压电流互感器/DBI型低压电流互感器兼容仓 | 低压电流互感器 | 07251217161200010002329312 | 07251217161200010002329312 | 2012602261000048 | 是 | 202603-2012602261000048-P-35 | 12 | 2026-03-04 11:00 | 2026-03-04 11:25 | 0 | 25
202603 | 2301 | 低压电流互感器自动化检定流水线 | DGNx001 | 普通型低压电流互感器/大变比型低压电流互感器兼容仓 | 低压电流互感器 | 07251217161200010002329312 | 07251217161200010002329312 | 2012602261000048 | 是 | 202603-2012602261000048-P-36 | 12 | 2026-03-04 11:00 | 2026-03-04 11:25 | 0 | 25
202603 | 2301 | 低压电流互感器自动化检定流水线 | DGNx001 | 普通型低压电流互感器/大变比型低压电流互感器兼容仓 | 低压电流互感器 | 07251217161200010002329312 | 07251217161200010002329312 | 2012602261000048 | 是 | 202603-2012602261000048-P-37 | 12 | 2026-03-04 11:30 | 2026-03-04 11:55 | 0 | 25
202603 | 2301 | 低压电流互感器自动化检定流水线 | DGNx002 | 普通型低压电流互感器/DBI型低压电流互感器兼容仓 | 低压电流互感器 | 07251217161200010002329312 | 07251217161200010002329312 | 2012602261000048 | 是 | 202603-2012602261000048-P-38 | 12 | 2026-03-04 11:30 | 2026-03-04 11:55 | 0 | 25
202603 | 2301 | 低压电流互感器自动化检定流水线 | DGNx002 | 普通型低压电流互感器/DBI型低压电流互感器兼容仓 | 低压电流互感器 | 07251217161200010002329312 | 07251217161200010002329312 | 2012602261000048 | 是 | 202603-2012602261000048-P-39 | 12 | 2026-03-04 12:00 | 2026-03-04 12:25 | 0 | 25
202603 | 2301 | 低压电流互感器自动化检定流水线 | DGNx001 | 普通型低压电流互感器/大变比型低压电流互感器兼容仓 | 低压电流互感器 | 07251217161200010002329312 | 07251217161200010002329312 | 2012602261000048 | 是 | 202603-2012602261000048-P-40 | 12 | 2026-03-04 12:00 | 2026-03-04 12:25 | 0 | 25
202603 | 2301 | 低压电流互感器自动化检定流水线 | DGNx001 | 普通型低压电流互感器/大变比型低压电流互感器兼容仓 | 低压电流互感器 | 07251217161200010002329312 | 07251217161200010002329312 | 2012602261000048 | 是 | 202603-2012602261000048-P-41 | 12 | 2026-03-04 12:30 | 2026-03-04 12:55 | 0 | 25
202603 | 2301 | 低压电流互感器自动化检定流水线 | DGNx002 | 普通型低压电流互感器/DBI型低压电流互感器兼容仓 | 低压电流互感器 | 07251217161200010002329312 | 07251217161200010002329312 | 2012602261000048 | 是 | 202603-2012602261000048-P-42 | 12 | 2026-03-04 12:30 | 2026-03-04 12:55 | 0 | 25
202603 | 2001 | 电能表兼容终端自动化检定流水线 | DGNx011 | 单相检定仓 | 单相电能表 | 0126012000010001 | 0126012000010001100020900 | 2012602261000089 | 是 | 202603-2012602261000089-P-75 | 72 | 2026-03-04 12:46 | 2026-03-04 14:34 | 0.1 | 108
202603 | 2001 | 电能表兼容终端自动化检定流水线 | DGNx010 | 单相检定仓 | 单相电能表 | 0126012000010001 | 0126012000010001100020900 | 2012602261000089 | 是 | 202603-2012602261000089-P-76 | 72 | 2026-03-04 12:46 | 2026-03-04 14:34 | 0.1 | 108
202603 | 2001 | 电能表兼容终端自动化检定流水线 | DGNx009 | 单相检定仓 | 单相电能表 | 0126012000010001 | 0126012000010001100020900 | 2012602261000089 | 是 | 202603-2012602261000089-P-77 | 72 | 2026-03-04 12:46 | 2026-03-04 14:34 | 0.1 | 108
202603 | 2001 | 电能表兼容终端自动化检定流水线 | DGNx012 | 单相检定仓 | 单相电能表 | 0126012000010001 | 0126012000010001100020900 | 2012602261000089 | 是 | 202603-2012602261000089-P-78 | 72 | 2026-03-04 12:46 | 2026-03-04 14:34 | 0.1 | 108
202603 | 2001 | 电能表兼容终端自动化检定流水线 | DGNx013 | 单相检定仓 | 单相电能表 | 0126012000010001 | 0126012000010001100020900 | 2012602261000089 | 是 | 202603-2012602261000089-P-79 | 72 | 2026-03-04 12:46 | 2026-03-04 14:34 | 0.1 | 108
202603 | 2001 | 电能表兼容终端自动化检定流水线 | DGNx014 | 单相检定仓 | 单相电能表 | 0126012000010001 | 0126012000010001100020900 | 2012602261000089 | 是 | 202603-2012602261000089-P-80 | 72 | 2026-03-04 12:46 | 2026-03-04 14:34 | 0.1 | 108
202603 | 2001 | 电能表兼容终端自动化检定流水线 | DGNx015 | 单相检定仓 | 单相电能表 | 0126012000010001 | 0126012000010001100020900 | 2012602261000089 | 是 | 202603-2012602261000089-P-81 | 72 | 2026-03-04 12:46 | 2026-03-04 14:34 | 0.1 | 108
202603 | 2001 | 电能表兼容终端自动化检定流水线 | DGNx016 | 单相检定仓 | 单相电能表 | 0126012000010001 | 0126012000010001100020900 | 2012602261000089 | 是 | 202603-2012602261000089-P-82 | 72 | 2026-03-04 12:46 | 2026-03-04 14:34 | 0.1 | 108
202603 | 2001 | 电能表兼容终端自动化检定流水线 | DGNx017 | 单相检定仓 | 单相电能表 | 0126012000010001 | 0126012000010001100020900 | 2012602261000089 | 是 | 202603-2012602261000089-P-83 | 72 | 2026-03-04 12:46 | 2026-03-04 14:34 | 0.1 | 108
202603 | 2301 | 低压电流互感器自动化检定流水线 | DGNx002 | 普通型低压电流互感器/DBI型低压电流互感器兼容仓 | 低压电流互感器 | 07251217161200010002329312 | 07251217161200010002329312 | 2012602261000048 | 是 | 202603-2012602261000048-P-43 | 12 | 2026-03-04 13:00 | 2026-03-04 13:25 | 0 | 25
202603 | 2301 | 低压电流互感器自动化检定流水线 | DGNx001 | 普通型低压电流互感器/大变比型低压电流互感器兼容仓 | 低压电流互感器 | 07251217161200010002329312 | 07251217161200010002329312 | 2012602261000048 | 是 | 202603-2012602261000048-P-44 | 12 | 2026-03-04 13:00 | 2026-03-04 13:25 | 0 | 25
202603 | 2301 | 低压电流互感器自动化检定流水线 | DGNx001 | 普通型低压电流互感器/大变比型低压电流互感器兼容仓 | 低压电流互感器 | 07251217161200010002329312 | 07251217161200010002329312 | 2012602261000048 | 是 | 202603-2012602261000048-P-45 | 12 | 2026-03-04 13:30 | 2026-03-04 13:55 | 0 | 25
202603 | 2301 | 低压电流互感器自动化检定流水线 | DGNx002 | 普通型低压电流互感器/DBI型低压电流互感器兼容仓 | 低压电流互感器 | 07251217161200010002329312 | 07251217161200010002329312 | 2012602261000048 | 是 | 202603-2012602261000048-P-46 | 12 | 2026-03-04 13:30 | 2026-03-04 13:55 | 0 | 25
202603 | 2301 | 低压电流互感器自动化检定流水线 | DGNx002 | 普通型低压电流互感器/DBI型低压电流互感器兼容仓 | 低压电流互感器 | 07251217161200010002329312 | 07251217161200010002329312 | 2012602261000048 | 是 | 202603-2012602261000048-P-47 | 12 | 2026-03-04 14:00 | 2026-03-04 14:25 | 0 | 25
202603 | 2301 | 低压电流互感器自动化检定流水线 | DGNx001 | 普通型低压电流互感器/大变比型低压电流互感器兼容仓 | 低压电流互感器 | 07251217161200010002329312 | 07251217161200010002329312 | 2012602261000048 | 是 | 202603-2012602261000048-P-48 | 12 | 2026-03-04 14:00 | 2026-03-04 14:25 | 0 | 25
202603 | 2301 | 低压电流互感器自动化检定流水线 | DGNx001 | 普通型低压电流互感器/大变比型低压电流互感器兼容仓 | 低压电流互感器 | 07251217161200010002329312 | 07251217161200010002329312 | 2012602261000048 | 是 | 202603-2012602261000048-P-49 | 12 | 2026-03-04 14:30 | 2026-03-04 14:55 | 0 | 25
202603 | 2301 | 低压电流互感器自动化检定流水线 | DGNx002 | 普通型低压电流互感器/DBI型低压电流互感器兼容仓 | 低压电流互感器 | 07251217161200010002329312 | 07251217161200010002329312 | 2012602261000048 | 是 | 202603-2012602261000048-P-50 | 12 | 2026-03-04 14:30 | 2026-03-04 14:55 | 0 | 25
202603 | 2001 | 电能表兼容终端自动化检定流水线 | DGNx017 | 单相检定仓 | 单相电能表 | 0126012000010001 | 0126012000010001100020900 | 2012602261000089 | 是 | 202603-2012602261000089-P-84 | 72 | 2026-03-04 14:39 | 2026-03-04 16:27 | 0.1 | 108
202603 | 2001 | 电能表兼容终端自动化检定流水线 | DGNx016 | 单相检定仓 | 单相电能表 | 0126012000010001 | 0126012000010001100020900 | 2012602261000089 | 是 | 202603-2012602261000089-P-85 | 72 | 2026-03-04 14:39 | 2026-03-04 16:27 | 0.1 | 108
202603 | 2001 | 电能表兼容终端自动化检定流水线 | DGNx015 | 单相检定仓 | 单相电能表 | 0126012000010001 | 0126012000010001100020900 | 2012602261000089 | 是 | 202603-2012602261000089-P-86 | 72 | 2026-03-04 14:39 | 2026-03-04 16:27 | 0.1 | 108
202603 | 2001 | 电能表兼容终端自动化检定流水线 | DGNx014 | 单相检定仓 | 单相电能表 | 0126012000010001 | 0126012000010001100020900 | 2012602261000089 | 是 | 202603-2012602261000089-P-87 | 72 | 2026-03-04 14:39 | 2026-03-04 16:27 | 0.1 | 108
202603 | 2001 | 电能表兼容终端自动化检定流水线 | DGNx013 | 单相检定仓 | 单相电能表 | 0126012000010001 | 0126012000010001100020900 | 2012602261000089 | 是 | 202603-2012602261000089-P-88 | 72 | 2026-03-04 14:39 | 2026-03-04 16:27 | 0.1 | 108
202603 | 2001 | 电能表兼容终端自动化检定流水线 | DGNx012 | 单相检定仓 | 单相电能表 | 0126012000010001 | 0126012000010001100020900 | 2012602261000089 | 是 | 202603-2012602261000089-P-89 | 72 | 2026-03-04 14:39 | 2026-03-04 16:27 | 0.1 | 108
202603 | 2001 | 电能表兼容终端自动化检定流水线 | DGNx009 | 单相检定仓 | 单相电能表 | 0126012000010001 | 0126012000010001100020900 | 2012602261000089 | 是 | 202603-2012602261000089-P-90 | 72 | 2026-03-04 14:39 | 2026-03-04 16:27 | 0.1 | 108
202603 | 2001 | 电能表兼容终端自动化检定流水线 | DGNx010 | 单相检定仓 | 单相电能表 | 0126012000010001 | 0126012000010001100020900 | 2012602261000089 | 是 | 202603-2012602261000089-P-91 | 72 | 2026-03-04 14:39 | 2026-03-04 16:27 | 0.1 | 108
202603 | 2001 | 电能表兼容终端自动化检定流水线 | DGNx011 | 单相检定仓 | 单相电能表 | 0126012000010001 | 0126012000010001100020900 | 2012602261000089 | 是 | 202603-2012602261000089-P-92 | 72 | 2026-03-04 14:39 | 2026-03-04 16:27 | 0.1 | 108
202603 | 2301 | 低压电流互感器自动化检定流水线 | DGNx002 | 普通型低压电流互感器/DBI型低压电流互感器兼容仓 | 低压电流互感器 | 07251217161200010002329312 | 07251217161200010002329312 | 2012602261000048 | 是 | 202603-2012602261000048-P-51 | 12 | 2026-03-04 15:00 | 2026-03-04 15:25 | 0 | 25
202603 | 2301 | 低压电流互感器自动化检定流水线 | DGNx001 | 普通型低压电流互感器/大变比型低压电流互感器兼容仓 | 低压电流互感器 | 07251217161200010002329312 | 07251217161200010002329312 | 2012602261000048 | 是 | 202603-2012602261000048-P-52 | 12 | 2026-03-04 15:00 | 2026-03-04 15:25 | 0 | 25
202603 | 2301 | 低压电流互感器自动化检定流水线 | DGNx001 | 普通型低压电流互感器/大变比型低压电流互感器兼容仓 | 低压电流互感器 | 07251217161200010002329312 | 07251217161200010002329312 | 2012602261000048 | 是 | 202603-2012602261000048-P-53 | 12 | 2026-03-04 15:30 | 2026-03-04 15:55 | 0 | 25
202603 | 2301 | 低压电流互感器自动化检定流水线 | DGNx002 | 普通型低压电流互感器/DBI型低压电流互感器兼容仓 | 低压电流互感器 | 07251217161200010002329312 | 07251217161200010002329312 | 2012602261000048 | 是 | 202603-2012602261000048-P-54 | 12 | 2026-03-04 15:30 | 2026-03-04 15:55 | 0 | 25
202603 | 2001 | 电能表兼容终端自动化检定流水线 | DGNx008 | 终端检定仓 | 智能量测终端 | 082512251013544 | 082512251013544 | 2012602261000021 | 是 | 202603-2012602261000021-P-19 | 48 | 2026-03-04 15:59 | 2026-03-04 22:53 | 0.3 | 414
202603 | 2001 | 电能表兼容终端自动化检定流水线 | DGNx007 | 终端检定仓 | 智能量测终端 | 082512251013544 | 082512251013544 | 2012602261000021 | 是 | 202603-2012602261000021-P-20 | 48 | 2026-03-04 15:59 | 2026-03-04 22:53 | 0.3 | 414
202603 | 2001 | 电能表兼容终端自动化检定流水线 | DGNx006 | 终端检定仓 | 智能量测终端 | 082512251013544 | 082512251013544 | 2012602261000021 | 是 | 202603-2012602261000021-P-21 | 48 | 2026-03-04 15:59 | 2026-03-04 22:53 | 0.3 | 414
202603 | 2001 | 电能表兼容终端自动化检定流水线 | DGNx005 | 终端检定仓 | 智能量测终端 | 082512251013544 | 082512251013544 | 2012602261000021 | 是 | 202603-2012602261000021-P-22 | 48 | 2026-03-04 15:59 | 2026-03-04 22:53 | 0.3 | 414
202603 | 2001 | 电能表兼容终端自动化检定流水线 | DGNx002 | 终端/三相兼容仓 | 智能量测终端 | 082512251013544 | 082512251013544 | 2012602261000021 | 是 | 202603-2012602261000021-P-23 | 48 | 2026-03-04 15:59 | 2026-03-04 22:53 | 0.3 | 414
202603 | 2001 | 电能表兼容终端自动化检定流水线 | DGNx001 | 终端/三相兼容仓 | 智能量测终端 | 082512251013544 | 082512251013544 | 2012602261000021 | 是 | 202603-2012602261000021-P-24 | 48 | 2026-03-04 15:59 | 2026-03-04 22:53 | 0.3 | 414
202603 | 2001 | 电能表兼容终端自动化检定流水线 | DGNx003 | 三相检定仓 | 三相电能表 | 0225122202120001 | 0225122202120001 | 2012602261000061 | 是 | 202603-2012602261000061-P-49 | 48 | 2026-03-04 15:59 | 2026-03-04 22:53 | 0.3 | 414
202603 | 2001 | 电能表兼容终端自动化检定流水线 | DGNx004 | 三相检定仓 | 三相电能表 | 0225122202120001 | 0225122202120001 | 2012602261000061 | 是 | 202603-2012602261000061-P-50 | 48 | 2026-03-04 15:59 | 2026-03-04 22:53 | 0.3 | 414
202603 | 2301 | 低压电流互感器自动化检定流水线 | DGNx002 | 普通型低压电流互感器/DBI型低压电流互感器兼容仓 | 低压电流互感器 | 07251217161200010002329312 | 07251217161200010002329312 | 2012602261000048 | 是 | 202603-2012602261000048-P-55 | 12 | 2026-03-04 16:00 | 2026-03-04 16:25 | 0 | 25
202603 | 2301 | 低压电流互感器自动化检定流水线 | DGNx001 | 普通型低压电流互感器/大变比型低压电流互感器兼容仓 | 低压电流互感器 | 07251217161200010002329312 | 07251217161200010002329312 | 2012602261000048 | 是 | 202603-2012602261000048-P-56 | 12 | 2026-03-04 16:00 | 2026-03-04 16:25 | 0 | 25
202603 | 2301 | 低压电流互感器自动化检定流水线 | DGNx001 | 普通型低压电流互感器/大变比型低压电流互感器兼容仓 | 低压电流互感器 | 07251217161200010002329312 | 07251217161200010002329312 | 2012602261000048 | 是 | 202603-2012602261000048-P-57 | 12 | 2026-03-04 16:30 | 2026-03-04 16:55 | 0 | 25
202603 | 2301 | 低压电流互感器自动化检定流水线 | DGNx002 | 普通型低压电流互感器/DBI型低压电流互感器兼容仓 | 低压电流互感器 | 07251217161200010002329312 | 07251217161200010002329312 | 2012602261000048 | 是 | 202603-2012602261000048-P-58 | 12 | 2026-03-04 16:30 | 2026-03-04 16:55 | 0 | 25
202603 | 2001 | 电能表兼容终端自动化检定流水线 | DGNx011 | 单相检定仓 | 单相电能表 | 0126012000010001 | 0126012000010001100020900 | 2012602261000089 | 是 | 202603-2012602261000089-P-93 | 72 | 2026-03-04 16:32 | 2026-03-04 18:20 | 0.1 | 108
202603 | 2001 | 电能表兼容终端自动化检定流水线 | DGNx010 | 单相检定仓 | 单相电能表 | 0126012000010001 | 0126012000010001100020900 | 2012602261000089 | 是 | 202603-2012602261000089-P-94 | 72 | 2026-03-04 16:32 | 2026-03-04 18:20 | 0.1 | 108
202603 | 2001 | 电能表兼容终端自动化检定流水线 | DGNx009 | 单相检定仓 | 单相电能表 | 0126012000010001 | 0126012000010001100020900 | 2012602261000089 | 是 | 202603-2012602261000089-P-95 | 72 | 2026-03-04 16:32 | 2026-03-04 18:20 | 0.1 | 108
202603 | 2001 | 电能表兼容终端自动化检定流水线 | DGNx012 | 单相检定仓 | 单相电能表 | 0126012000010001 | 0126012000010001100020900 | 2012602261000089 | 是 | 202603-2012602261000089-P-96 | 72 | 2026-03-04 16:32 | 2026-03-04 18:20 | 0.1 | 108
202603 | 2001 | 电能表兼容终端自动化检定流水线 | DGNx013 | 单相检定仓 | 单相电能表 | 0126012000010001 | 0126012000010001100020900 | 2012602261000089 | 是 | 202603-2012602261000089-P-97 | 72 | 2026-03-04 16:32 | 2026-03-04 18:20 | 0.1 | 108
202603 | 2001 | 电能表兼容终端自动化检定流水线 | DGNx014 | 单相检定仓 | 单相电能表 | 0126012000010001 | 0126012000010001100020900 | 2012602261000089 | 是 | 202603-2012602261000089-P-98 | 72 | 2026-03-04 16:32 | 2026-03-04 18:20 | 0.1 | 108
202603 | 2001 | 电能表兼容终端自动化检定流水线 | DGNx015 | 单相检定仓 | 单相电能表 | 0126012000010001 | 0126012000010001100020900 | 2012602261000089 | 是 | 202603-2012602261000089-P-99 | 72 | 2026-03-04 16:32 | 2026-03-04 18:20 | 0.1 | 108
202603 | 2001 | 电能表兼容终端自动化检定流水线 | DGNx016 | 单相检定仓 | 单相电能表 | 0126012000010001 | 0126012000010001100020900 | 2012602261000089 | 是 | 202603-2012602261000089-P-100 | 72 | 2026-03-04 16:32 | 2026-03-04 18:20 | 0.1 | 108
202603 | 2001 | 电能表兼容终端自动化检定流水线 | DGNx017 | 单相检定仓 | 单相电能表 | 0126012000010001 | 0126012000010001100020900 | 2012602261000089 | 是 | 202603-2012602261000089-P-101 | 72 | 2026-03-04 16:32 | 2026-03-04 18:20 | 0.1 | 108
202603 | 2301 | 低压电流互感器自动化检定流水线 | DGNx002 | 普通型低压电流互感器/DBI型低压电流互感器兼容仓 | 低压电流互感器 | 07251217161200010002329312 | 07251217161200010002329312 | 2012602261000048 | 是 | 202603-2012602261000048-P-59 | 12 | 2026-03-04 17:00 | 2026-03-04 17:25 | 0 | 25
202603 | 2301 | 低压电流互感器自动化检定流水线 | DGNx001 | 普通型低压电流互感器/大变比型低压电流互感器兼容仓 | 低压电流互感器 | 07251217161200010002329312 | 07251217161200010002329312 | 2012602261000048 | 是 | 202603-2012602261000048-P-60 | 12 | 2026-03-04 17:00 | 2026-03-04 17:25 | 0 | 25
202603 | 2301 | 低压电流互感器自动化检定流水线 | DGNx001 | 普通型低压电流互感器/大变比型低压电流互感器兼容仓 | 低压电流互感器 | 07251217161200010002329312 | 07251217161200010002329312 | 2012602261000048 | 是 | 202603-2012602261000048-P-61 | 12 | 2026-03-04 17:30 | 2026-03-04 17:55 | 0 | 25
202603 | 2301 | 低压电流互感器自动化检定流水线 | DGNx002 | 普通型低压电流互感器/DBI型低压电流互感器兼容仓 | 低压电流互感器 | 07251217161200010002329312 | 07251217161200010002329312 | 2012602261000048 | 是 | 202603-2012602261000048-P-62 | 12 | 2026-03-04 17:30 | 2026-03-04 17:55 | 0 | 25
202603 | 2001 | 电能表兼容终端自动化检定流水线 | DGNx017 | 单相检定仓 | 单相电能表 | 0126012000010001 | 0126012000010001100020900 | 2012602261000089 | 是 | 202603-2012602261000089-P-102 | 72 | 2026-03-04 18:25 | 2026-03-04 20:13 | 0.1 | 108
202603 | 2001 | 电能表兼容终端自动化检定流水线 | DGNx016 | 单相检定仓 | 单相电能表 | 0126012000010001 | 0126012000010001100020900 | 2012602261000089 | 是 | 202603-2012602261000089-P-103 | 72 | 2026-03-04 18:25 | 2026-03-04 20:13 | 0.1 | 108
202603 | 2001 | 电能表兼容终端自动化检定流水线 | DGNx015 | 单相检定仓 | 单相电能表 | 0126012000010001 | 0126012000010001100020900 | 2012602261000089 | 是 | 202603-2012602261000089-P-104 | 72 | 2026-03-04 18:25 | 2026-03-04 20:13 | 0.1 | 108
202603 | 2001 | 电能表兼容终端自动化检定流水线 | DGNx014 | 单相检定仓 | 单相电能表 | 0126012000010001 | 0126012000010001100020900 | 2012602261000089 | 是 | 202603-2012602261000089-P-105 | 72 | 2026-03-04 18:25 | 2026-03-04 20:13 | 0.1 | 108
202603 | 2001 | 电能表兼容终端自动化检定流水线 | DGNx013 | 单相检定仓 | 单相电能表 | 0126012000010001 | 0126012000010001100020900 | 2012602261000089 | 是 | 202603-2012602261000089-P-106 | 72 | 2026-03-04 18:25 | 2026-03-04 20:13 | 0.1 | 108
202603 | 2001 | 电能表兼容终端自动化检定流水线 | DGNx012 | 单相检定仓 | 单相电能表 | 0126012000010001 | 0126012000010001100020900 | 2012602261000089 | 是 | 202603-2012602261000089-P-107 | 72 | 2026-03-04 18:25 | 2026-03-04 20:13 | 0.1 | 108
202603 | 2001 | 电能表兼容终端自动化检定流水线 | DGNx009 | 单相检定仓 | 单相电能表 | 0126012000010001 | 0126012000010001100020900 | 2012602261000089 | 是 | 202603-2012602261000089-P-108 | 72 | 2026-03-04 18:25 | 2026-03-04 20:13 | 0.1 | 108
202603 | 2001 | 电能表兼容终端自动化检定流水线 | DGNx010 | 单相检定仓 | 单相电能表 | 0126012000010001 | 0126012000010001100020900 | 2012602261000089 | 是 | 202603-2012602261000089-P-109 | 72 | 2026-03-04 18:25 | 2026-03-04 20:13 | 0.1 | 108
202603 | 2001 | 电能表兼容终端自动化检定流水线 | DGNx011 | 单相检定仓 | 单相电能表 | 0126012000010001 | 0126012000010001100020900 | 2012602261000089 | 是 | 202603-2012602261000089-P-110 | 72 | 2026-03-04 18:25 | 2026-03-04 20:13 | 0.1 | 108
202603 | 2001 | 电能表兼容终端自动化检定流水线 | DGNx011 | 单相检定仓 | 单相电能表 | 0126012000010001 | 0126012000010001100020900 | 2012602261000089 | 是 | 202603-2012602261000089-P-111 | 72 | 2026-03-04 20:18 | 2026-03-04 22:06 | 0.1 | 108
202603 | 2001 | 电能表兼容终端自动化检定流水线 | DGNx010 | 单相检定仓 | 单相电能表 | 0126012000010001 | 0126012000010001100020900 | 2012602261000089 | 是 | 202603-2012602261000089-P-112 | 72 | 2026-03-04 20:18 | 2026-03-04 22:06 | 0.1 | 108
202603 | 2001 | 电能表兼容终端自动化检定流水线 | DGNx009 | 单相检定仓 | 单相电能表 | 0126012000010001 | 0126012000010001100020900 | 2012602261000089 | 是 | 202603-2012602261000089-P-113 | 72 | 2026-03-04 20:18 | 2026-03-04 22:06 | 0.1 | 108
202603 | 2001 | 电能表兼容终端自动化检定流水线 | DGNx012 | 单相检定仓 | 单相电能表 | 0126012000010001 | 0126012000010001100020900 | 2012602261000089 | 是 | 202603-2012602261000089-P-114 | 72 | 2026-03-04 20:18 | 2026-03-04 22:06 | 0.1 | 108
202603 | 2001 | 电能表兼容终端自动化检定流水线 | DGNx013 | 单相检定仓 | 单相电能表 | 0126012000010001 | 0126012000010001100020900 | 2012602261000089 | 是 | 202603-2012602261000089-P-115 | 72 | 2026-03-04 20:18 | 2026-03-04 22:06 | 0.1 | 108
202603 | 2001 | 电能表兼容终端自动化检定流水线 | DGNx014 | 单相检定仓 | 单相电能表 | 0126012000010001 | 0126012000010001100020900 | 2012602261000089 | 是 | 202603-2012602261000089-P-116 | 72 | 2026-03-04 20:18 | 2026-03-04 22:06 | 0.1 | 108
202603 | 2001 | 电能表兼容终端自动化检定流水线 | DGNx015 | 单相检定仓 | 单相电能表 | 0126012000010001 | 0126012000010001100020900 | 2012602261000089 | 是 | 202603-2012602261000089-P-117 | 72 | 2026-03-04 20:18 | 2026-03-04 22:06 | 0.1 | 108
202603 | 2001 | 电能表兼容终端自动化检定流水线 | DGNx016 | 单相检定仓 | 单相电能表 | 0126012000010001 | 0126012000010001100020900 | 2012602261000089 | 是 | 202603-2012602261000089-P-118 | 72 | 2026-03-04 20:18 | 2026-03-04 22:06 | 0.1 | 108
202603 | 2001 | 电能表兼容终端自动化检定流水线 | DGNx017 | 单相检定仓 | 单相电能表 | 0126012000010001 | 0126012000010001100020900 | 2012602261000089 | 是 | 202603-2012602261000089-P-119 | 72 | 2026-03-04 20:18 | 2026-03-04 22:06 | 0.1 | 108
202603 | 2001 | 电能表兼容终端自动化检定流水线 | DGNx005 | 终端检定仓 | 智能量测终端 | 082512251013544 | 082512251013544 | 2012602261000021 | 是 | 202603-2012602261000021-P-25 | 48 | 2026-03-05 09:00 | 2026-03-05 15:54 | 0.3 | 414
202603 | 2001 | 电能表兼容终端自动化检定流水线 | DGNx006 | 终端检定仓 | 智能量测终端 | 082512251013544 | 082512251013544 | 2012602261000021 | 是 | 202603-2012602261000021-P-26 | 48 | 2026-03-05 09:00 | 2026-03-05 15:54 | 0.3 | 414
202603 | 2001 | 电能表兼容终端自动化检定流水线 | DGNx007 | 终端检定仓 | 智能量测终端 | 082512251013544 | 082512251013544 | 2012602261000021 | 是 | 202603-2012602261000021-P-27 | 48 | 2026-03-05 09:00 | 2026-03-05 15:54 | 0.3 | 414
202603 | 2001 | 电能表兼容终端自动化检定流水线 | DGNx008 | 终端检定仓 | 智能量测终端 | 082512251013544 | 082512251013544 | 2012602261000021 | 是 | 202603-2012602261000021-P-28 | 48 | 2026-03-05 09:00 | 2026-03-05 15:54 | 0.3 | 414
202603 | 2001 | 电能表兼容终端自动化检定流水线 | DGNx001 | 终端/三相兼容仓 | 智能量测终端 | 082512251013544 | 082512251013544 | 2012602261000021 | 是 | 202603-2012602261000021-P-29 | 48 | 2026-03-05 09:00 | 2026-03-05 15:54 | 0.3 | 414
202603 | 2001 | 电能表兼容终端自动化检定流水线 | DGNx002 | 终端/三相兼容仓 | 智能量测终端 | 082512251013544 | 082512251013544 | 2012602261000021 | 是 | 202603-2012602261000021-P-30 | 48 | 2026-03-05 09:00 | 2026-03-05 15:54 | 0.3 | 414
202603 | 2001 | 电能表兼容终端自动化检定流水线 | DGNx004 | 三相检定仓 | 三相电能表 | 0225122202120001 | 0225122202120001 | 2012602261000061 | 是 | 202603-2012602261000061-P-70 | 48 | 2026-03-05 09:00 | 2026-03-05 15:54 | 0.3 | 414
202603 | 2001 | 电能表兼容终端自动化检定流水线 | DGNx003 | 三相检定仓 | 三相电能表 | 0225122202120001 | 0225122202120001 | 2012602261000061 | 是 | 202603-2012602261000061-P-71 | 48 | 2026-03-05 09:00 | 2026-03-05 15:54 | 0.3 | 414
202603 | 2001 | 电能表兼容终端自动化检定流水线 | DGNx017 | 单相检定仓 | 单相电能表 | 0126012000010001 | 0126012000010001100020900 | 2012602261000089 | 是 | 202603-2012602261000089-P-120 | 72 | 2026-03-05 09:00 | 2026-03-05 10:48 | 0.1 | 108
202603 | 2001 | 电能表兼容终端自动化检定流水线 | DGNx016 | 单相检定仓 | 单相电能表 | 0126012000010001 | 0126012000010001100020900 | 2012602261000089 | 是 | 202603-2012602261000089-P-121 | 72 | 2026-03-05 09:00 | 2026-03-05 10:48 | 0.1 | 108
202603 | 2001 | 电能表兼容终端自动化检定流水线 | DGNx015 | 单相检定仓 | 单相电能表 | 0126012000010001 | 0126012000010001100020900 | 2012602261000089 | 是 | 202603-2012602261000089-P-122 | 72 | 2026-03-05 09:00 | 2026-03-05 10:48 | 0.1 | 108
202603 | 2001 | 电能表兼容终端自动化检定流水线 | DGNx014 | 单相检定仓 | 单相电能表 | 0126012000010001 | 0126012000010001100020900 | 2012602261000089 | 是 | 202603-2012602261000089-P-123 | 72 | 2026-03-05 09:00 | 2026-03-05 10:48 | 0.1 | 108
202603 | 2001 | 电能表兼容终端自动化检定流水线 | DGNx013 | 单相检定仓 | 单相电能表 | 0126012000010001 | 0126012000010001100020900 | 2012602261000089 | 是 | 202603-2012602261000089-P-124 | 72 | 2026-03-05 09:00 | 2026-03-05 10:48 | 0.1 | 108
202603 | 2001 | 电能表兼容终端自动化检定流水线 | DGNx012 | 单相检定仓 | 单相电能表 | 0126012000010001 | 0126012000010001100020900 | 2012602261000089 | 是 | 202603-2012602261000089-P-125 | 72 | 2026-03-05 09:00 | 2026-03-05 10:48 | 0.1 | 108
202603 | 2001 | 电能表兼容终端自动化检定流水线 | DGNx009 | 单相检定仓 | 单相电能表 | 0126012000010001 | 0126012000010001100020900 | 2012602261000089 | 是 | 202603-2012602261000089-P-126 | 72 | 2026-03-05 09:00 | 2026-03-05 10:48 | 0.1 | 108
202603 | 2001 | 电能表兼容终端自动化检定流水线 | DGNx010 | 单相检定仓 | 单相电能表 | 0126012000010001 | 0126012000010001100020900 | 2012602261000089 | 是 | 202603-2012602261000089-P-127 | 72 | 2026-03-05 09:00 | 2026-03-05 10:48 | 0.1 | 108
202603 | 2001 | 电能表兼容终端自动化检定流水线 | DGNx011 | 单相检定仓 | 单相电能表 | 0126012000010001 | 0126012000010001100020900 | 2012602261000089 | 是 | 202603-2012602261000089-P-128 | 72 | 2026-03-05 09:00 | 2026-03-05 10:48 | 0.1 | 108
202603 | 2101 | 电能表自动化检定流水线 | DGNx019 | 单相/三相兼容仓 | 三相电能表 | 0225122202120001 | 0225122202120001 | 2012602261000061 | 是 | 202603-2012602261000061-P-51 | 24 | 2026-03-05 09:00 | 2026-03-05 15:54 | 0.3 | 414
202603 | 2101 | 电能表自动化检定流水线 | DGNx018 | 单相/三相兼容仓 | 三相电能表 | 0225122202120001 | 0225122202120001 | 2012602261000061 | 是 | 202603-2012602261000061-P-52 | 24 | 2026-03-05 09:00 | 2026-03-05 15:54 | 0.3 | 414
202603 | 2101 | 电能表自动化检定流水线 | DGNx001 | 单相/三相兼容仓 | 三相电能表 | 0225122202120001 | 0225122202120001 | 2012602261000061 | 是 | 202603-2012602261000061-P-53 | 24 | 2026-03-05 09:00 | 2026-03-05 15:54 | 0.3 | 414
202603 | 2101 | 电能表自动化检定流水线 | DGNx002 | 单相/三相兼容仓 | 三相电能表 | 0225122202120001 | 0225122202120001 | 2012602261000061 | 是 | 202603-2012602261000061-P-54 | 24 | 2026-03-05 09:00 | 2026-03-05 15:54 | 0.3 | 414
202603 | 2101 | 电能表自动化检定流水线 | DGNx003 | 单相/三相兼容仓 | 三相电能表 | 0225122202120001 | 0225122202120001 | 2012602261000061 | 是 | 202603-2012602261000061-P-55 | 24 | 2026-03-05 09:00 | 2026-03-05 15:54 | 0.3 | 414
202603 | 2101 | 电能表自动化检定流水线 | DGNx004 | 单相/三相兼容仓 | 三相电能表 | 0225122202120001 | 0225122202120001 | 2012602261000061 | 是 | 202603-2012602261000061-P-56 | 24 | 2026-03-05 09:00 | 2026-03-05 15:54 | 0.3 | 414
202603 | 2101 | 电能表自动化检定流水线 | DGNx005 | 单相/三相兼容仓 | 三相电能表 | 0225122202120001 | 0225122202120001 | 2012602261000061 | 是 | 202603-2012602261000061-P-57 | 24 | 2026-03-05 09:00 | 2026-03-05 15:54 | 0.3 | 414
202603 | 2101 | 电能表自动化检定流水线 | DGNx006 | 单相/三相兼容仓 | 三相电能表 | 0225122202120001 | 0225122202120001 | 2012602261000061 | 是 | 202603-2012602261000061-P-58 | 24 | 2026-03-05 09:00 | 2026-03-05 15:54 | 0.3 | 414
202603 | 2101 | 电能表自动化检定流水线 | DGNx007 | 单相/三相兼容仓 | 三相电能表 | 0225122202120001 | 0225122202120001 | 2012602261000061 | 是 | 202603-2012602261000061-P-59 | 24 | 2026-03-05 09:00 | 2026-03-05 15:54 | 0.3 | 414
202603 | 2101 | 电能表自动化检定流水线 | DGNx008 | 单相/三相兼容仓 | 三相电能表 | 0225122202120001 | 0225122202120001 | 2012602261000061 | 是 | 202603-2012602261000061-P-60 | 24 | 2026-03-05 09:00 | 2026-03-05 15:54 | 0.3 | 414
202603 | 2101 | 电能表自动化检定流水线 | DGNx009 | 单相/三相兼容仓 | 三相电能表 | 0225122202120001 | 0225122202120001 | 2012602261000061 | 是 | 202603-2012602261000061-P-61 | 24 | 2026-03-05 09:00 | 2026-03-05 15:54 | 0.3 | 414
202603 | 2101 | 电能表自动化检定流水线 | DGNx010 | 单相/三相兼容仓 | 三相电能表 | 0225122202120001 | 0225122202120001 | 2012602261000061 | 是 | 202603-2012602261000061-P-62 | 24 | 2026-03-05 09:00 | 2026-03-05 15:54 | 0.3 | 414
202603 | 2101 | 电能表自动化检定流水线 | DGNx011 | 单相/三相兼容仓 | 三相电能表 | 0225122202120001 | 0225122202120001 | 2012602261000061 | 是 | 202603-2012602261000061-P-63 | 24 | 2026-03-05 09:00 | 2026-03-05 15:54 | 0.3 | 414
202603 | 2101 | 电能表自动化检定流水线 | DGNx012 | 单相/三相兼容仓 | 三相电能表 | 0225122202120001 | 0225122202120001 | 2012602261000061 | 是 | 202603-2012602261000061-P-64 | 24 | 2026-03-05 09:00 | 2026-03-05 15:54 | 0.3 | 414
202603 | 2101 | 电能表自动化检定流水线 | DGNx013 | 单相/三相兼容仓 | 三相电能表 | 0225122202120001 | 0225122202120001 | 2012602261000061 | 是 | 202603-2012602261000061-P-65 | 24 | 2026-03-05 09:00 | 2026-03-05 15:54 | 0.3 | 414
202603 | 2101 | 电能表自动化检定流水线 | DGNx014 | 单相/三相兼容仓 | 三相电能表 | 0225122202120001 | 0225122202120001 | 2012602261000061 | 是 | 202603-2012602261000061-P-66 | 24 | 2026-03-05 09:00 | 2026-03-05 15:54 | 0.3 | 414
202603 | 2101 | 电能表自动化检定流水线 | DGNx015 | 单相/三相兼容仓 | 三相电能表 | 0225122202120001 | 0225122202120001 | 2012602261000061 | 是 | 202603-2012602261000061-P-67 | 24 | 2026-03-05 09:00 | 2026-03-05 15:54 | 0.3 | 414
202603 | 2101 | 电能表自动化检定流水线 | DGNx016 | 单相/三相兼容仓 | 三相电能表 | 0225122202120001 | 0225122202120001 | 2012602261000061 | 是 | 202603-2012602261000061-P-68 | 24 | 2026-03-05 09:00 | 2026-03-05 15:54 | 0.3 | 414
202603 | 2101 | 电能表自动化检定流水线 | DGNx017 | 单相/三相兼容仓 | 三相电能表 | 0225122202120001 | 0225122202120001 | 2012602261000061 | 是 | 202603-2012602261000061-P-69 | 24 | 2026-03-05 09:00 | 2026-03-05 15:54 | 0.3 | 414
202603 | 2201 | 高压互感器自动化检定流水线 | DGNx001 | 10kv/20kv电压兼容仓 | 20kV电压互感器 | 202025121112230020900 | 202025121112230020900 | 2012603261000023 | 是 | 202603-2012603261000023-P-1 | 1 | 2026-03-05 09:00 | 2026-03-05 09:30 | 0 | 30
202603 | 2201 | 高压互感器自动化检定流水线 | DGNx002 | 10kv/20kv电流兼容仓 | 20kV电流互感器 | 212025121112230030900 | 212025121112230030900 | 2012603261000024 | 是 | 202603-2012603261000024-P-1 | 1 | 2026-03-05 09:00 | 2026-03-05 09:30 | 0 | 30
202603 | 2301 | 低压电流互感器自动化检定流水线 | DGNx002 | 普通型低压电流互感器/DBI型低压电流互感器兼容仓 | 低压电流互感器 | 07251217161200010002329312 | 07251217161200010002329312 | 2012602261000048 | 是 | 202603-2012602261000048-P-63 | 12 | 2026-03-05 09:00 | 2026-03-05 09:25 | 0 | 25
202603 | 2301 | 低压电流互感器自动化检定流水线 | DGNx001 | 普通型低压电流互感器/大变比型低压电流互感器兼容仓 | 低压电流互感器 | 07251217161200010002329312 | 07251217161200010002329312 | 2012602261000048 | 是 | 202603-2012602261000048-P-64 | 12 | 2026-03-05 09:00 | 2026-03-05 09:25 | 0 | 25
202603 | 2301 | 低压电流互感器自动化检定流水线 | DGNx001 | 普通型低压电流互感器/大变比型低压电流互感器兼容仓 | 低压电流互感器 | 07251217161200010002329312 | 07251217161200010002329312 | 2012602261000048 | 是 | 202603-2012602261000048-P-65 | 12 | 2026-03-05 09:30 | 2026-03-05 09:55 | 0 | 25
202603 | 2301 | 低压电流互感器自动化检定流水线 | DGNx002 | 普通型低压电流互感器/DBI型低压电流互感器兼容仓 | 低压电流互感器 | 07251217161200010002329312 | 07251217161200010002329312 | 2012602261000048 | 是 | 202603-2012602261000048-P-66 | 12 | 2026-03-05 09:30 | 2026-03-05 09:55 | 0 | 25
202603 | 2201 | 高压互感器自动化检定流水线 | DGNx001 | 10kv/20kv电压兼容仓 | 20kV电压互感器 | 202025121112230020900 | 202025121112230020900 | 2012603261000023 | 是 | 202603-2012603261000023-P-2 | 1 | 2026-03-05 09:35 | 2026-03-05 10:05 | 0 | 30
202603 | 2201 | 高压互感器自动化检定流水线 | DGNx002 | 10kv/20kv电流兼容仓 | 20kV电流互感器 | 212025121112230030900 | 212025121112230030900 | 2012603261000024 | 是 | 202603-2012603261000024-P-2 | 1 | 2026-03-05 09:35 | 2026-03-05 10:05 | 0 | 30
202603 | 2301 | 低压电流互感器自动化检定流水线 | DGNx002 | 普通型低压电流互感器/DBI型低压电流互感器兼容仓 | 低压电流互感器 | 07251217161200010002329312 | 07251217161200010002329312 | 2012602261000048 | 是 | 202603-2012602261000048-P-67 | 12 | 2026-03-05 10:00 | 2026-03-05 10:25 | 0 | 25
202603 | 2301 | 低压电流互感器自动化检定流水线 | DGNx001 | 普通型低压电流互感器/大变比型低压电流互感器兼容仓 | 低压电流互感器 | 07251217161200010002329312 | 07251217161200010002329312 | 2012602261000048 | 是 | 202603-2012602261000048-P-68 | 12 | 2026-03-05 10:00 | 2026-03-05 10:25 | 0 | 25
202603 | 2201 | 高压互感器自动化检定流水线 | DGNx001 | 10kv/20kv电压兼容仓 | 20kV电压互感器 | 202025121112230020900 | 202025121112230020900 | 2012603261000023 | 是 | 202603-2012603261000023-P-3 | 1 | 2026-03-05 10:10 | 2026-03-05 10:40 | 0 | 30
202603 | 2201 | 高压互感器自动化检定流水线 | DGNx002 | 10kv/20kv电流兼容仓 | 20kV电流互感器 | 212025121112230030900 | 212025121112230030900 | 2012603261000024 | 是 | 202603-2012603261000024-P-3 | 1 | 2026-03-05 10:10 | 2026-03-05 10:40 | 0 | 30
202603 | 2301 | 低压电流互感器自动化检定流水线 | DGNx001 | 普通型低压电流互感器/大变比型低压电流互感器兼容仓 | 低压电流互感器 | 07251217161200010002329312 | 07251217161200010002329312 | 2012602261000048 | 是 | 202603-2012602261000048-P-69 | 12 | 2026-03-05 10:30 | 2026-03-05 10:55 | 0 | 25
202603 | 2301 | 低压电流互感器自动化检定流水线 | DGNx002 | 普通型低压电流互感器/DBI型低压电流互感器兼容仓 | 低压电流互感器 | 07251217161200010002329312 | 07251217161200010002329312 | 2012602261000048 | 是 | 202603-2012602261000048-P-70 | 12 | 2026-03-05 10:30 | 2026-03-05 10:55 | 0 | 25
202603 | 2201 | 高压互感器自动化检定流水线 | DGNx001 | 10kv/20kv电压兼容仓 | 20kV电压互感器 | 202025121112230020900 | 202025121112230020900 | 2012603261000023 | 是 | 202603-2012603261000023-P-4 | 1 | 2026-03-05 10:45 | 2026-03-05 11:15 | 0 | 30
202603 | 2201 | 高压互感器自动化检定流水线 | DGNx002 | 10kv/20kv电流兼容仓 | 20kV电流互感器 | 212025121112230030900 | 212025121112230030900 | 2012603261000024 | 是 | 202603-2012603261000024-P-4 | 1 | 2026-03-05 10:45 | 2026-03-05 11:15 | 0 | 30
202603 | 2001 | 电能表兼容终端自动化检定流水线 | DGNx011 | 单相检定仓 | 单相电能表 | 0126012000010001 | 0126012000010001100020900 | 2012602261000089 | 是 | 202603-2012602261000089-P-129 | 72 | 2026-03-05 10:53 | 2026-03-05 12:41 | 0.1 | 108
202603 | 2001 | 电能表兼容终端自动化检定流水线 | DGNx010 | 单相检定仓 | 单相电能表 | 0126012000010001 | 0126012000010001100020900 | 2012602261000089 | 是 | 202603-2012602261000089-P-130 | 72 | 2026-03-05 10:53 | 2026-03-05 12:41 | 0.1 | 108
202603 | 2001 | 电能表兼容终端自动化检定流水线 | DGNx009 | 单相检定仓 | 单相电能表 | 0126012000010001 | 0126012000010001100020900 | 2012602261000089 | 是 | 202603-2012602261000089-P-131 | 72 | 2026-03-05 10:53 | 2026-03-05 12:41 | 0.1 | 108
202603 | 2001 | 电能表兼容终端自动化检定流水线 | DGNx012 | 单相检定仓 | 单相电能表 | 0126012000010001 | 0126012000010001100020900 | 2012602261000089 | 是 | 202603-2012602261000089-P-132 | 72 | 2026-03-05 10:53 | 2026-03-05 12:41 | 0.1 | 108
202603 | 2001 | 电能表兼容终端自动化检定流水线 | DGNx013 | 单相检定仓 | 单相电能表 | 0126012000010001 | 0126012000010001100020900 | 2012602261000089 | 是 | 202603-2012602261000089-P-133 | 72 | 2026-03-05 10:53 | 2026-03-05 12:41 | 0.1 | 108
202603 | 2001 | 电能表兼容终端自动化检定流水线 | DGNx014 | 单相检定仓 | 单相电能表 | 0126012000010001 | 0126012000010001100020900 | 2012602261000089 | 是 | 202603-2012602261000089-P-134 | 72 | 2026-03-05 10:53 | 2026-03-05 12:41 | 0.1 | 108
202603 | 2001 | 电能表兼容终端自动化检定流水线 | DGNx015 | 单相检定仓 | 单相电能表 | 0126012000010001 | 0126012000010001100020900 | 2012602261000089 | 是 | 202603-2012602261000089-P-135 | 72 | 2026-03-05 10:53 | 2026-03-05 12:41 | 0.1 | 108
202603 | 2001 | 电能表兼容终端自动化检定流水线 | DGNx016 | 单相检定仓 | 单相电能表 | 0126012000010001 | 0126012000010001100020900 | 2012602261000089 | 是 | 202603-2012602261000089-P-136 | 72 | 2026-03-05 10:53 | 2026-03-05 12:41 | 0.1 | 108
202603 | 2001 | 电能表兼容终端自动化检定流水线 | DGNx017 | 单相检定仓 | 单相电能表 | 0126012000010001 | 0126012000010001100020900 | 2012602261000089 | 是 | 202603-2012602261000089-P-137 | 72 | 2026-03-05 10:53 | 2026-03-05 12:41 | 0.1 | 108
202603 | 2301 | 低压电流互感器自动化检定流水线 | DGNx002 | 普通型低压电流互感器/DBI型低压电流互感器兼容仓 | 低压电流互感器 | 07251217161200010002329312 | 07251217161200010002329312 | 2012602261000048 | 是 | 202603-2012602261000048-P-71 | 12 | 2026-03-05 11:00 | 2026-03-05 11:25 | 0 | 25
202603 | 2301 | 低压电流互感器自动化检定流水线 | DGNx001 | 普通型低压电流互感器/大变比型低压电流互感器兼容仓 | 低压电流互感器 | 07251217161200010002329312 | 07251217161200010002329312 | 2012602261000048 | 是 | 202603-2012602261000048-P-72 | 12 | 2026-03-05 11:00 | 2026-03-05 11:25 | 0 | 25
202603 | 2201 | 高压互感器自动化检定流水线 | DGNx001 | 10kv/20kv电压兼容仓 | 20kV电压互感器 | 202025121112230020900 | 202025121112230020900 | 2012603261000023 | 是 | 202603-2012603261000023-P-5 | 1 | 2026-03-05 11:20 | 2026-03-05 11:50 | 0 | 30
202603 | 2201 | 高压互感器自动化检定流水线 | DGNx002 | 10kv/20kv电流兼容仓 | 20kV电流互感器 | 212025121112230030900 | 212025121112230030900 | 2012603261000024 | 是 | 202603-2012603261000024-P-5 | 1 | 2026-03-05 11:20 | 2026-03-05 11:50 | 0 | 30
202603 | 2301 | 低压电流互感器自动化检定流水线 | DGNx001 | 普通型低压电流互感器/大变比型低压电流互感器兼容仓 | 低压电流互感器 | 07251217161200010002329312 | 07251217161200010002329312 | 2012602261000048 | 是 | 202603-2012602261000048-P-73 | 12 | 2026-03-05 11:30 | 2026-03-05 11:55 | 0 | 25
202603 | 2301 | 低压电流互感器自动化检定流水线 | DGNx002 | 普通型低压电流互感器/DBI型低压电流互感器兼容仓 | 低压电流互感器 | 07251217161200010002329312 | 07251217161200010002329312 | 2012602261000048 | 是 | 202603-2012602261000048-P-74 | 12 | 2026-03-05 11:30 | 2026-03-05 11:55 | 0 | 25
202603 | 2201 | 高压互感器自动化检定流水线 | DGNx001 | 10kv/20kv电压兼容仓 | 20kV电压互感器 | 202025121112230020900 | 202025121112230020900 | 2012603261000023 | 是 | 202603-2012603261000023-P-6 | 1 | 2026-03-05 11:55 | 2026-03-05 12:25 | 0 | 30
202603 | 2201 | 高压互感器自动化检定流水线 | DGNx002 | 10kv/20kv电流兼容仓 | 20kV电流互感器 | 212025121112230030900 | 212025121112230030900 | 2012603261000024 | 是 | 202603-2012603261000024-P-6 | 1 | 2026-03-05 11:55 | 2026-03-05 12:25 | 0 | 30
202603 | 2301 | 低压电流互感器自动化检定流水线 | DGNx002 | 普通型低压电流互感器/DBI型低压电流互感器兼容仓 | 低压电流互感器 | 07251217161200010002329312 | 07251217161200010002329312 | 2012602261000048 | 是 | 202603-2012602261000048-P-75 | 12 | 2026-03-05 12:00 | 2026-03-05 12:25 | 0 | 25
202603 | 2301 | 低压电流互感器自动化检定流水线 | DGNx001 | 普通型低压电流互感器/大变比型低压电流互感器兼容仓 | 低压电流互感器 | 07251217161200010002329312 | 07251217161200010002329312 | 2012602261000048 | 是 | 202603-2012602261000048-P-76 | 12 | 2026-03-05 12:00 | 2026-03-05 12:25 | 0 | 25
202603 | 2201 | 高压互感器自动化检定流水线 | DGNx001 | 10kv/20kv电压兼容仓 | 20kV电压互感器 | 202025121112230020900 | 202025121112230020900 | 2012603261000023 | 是 | 202603-2012603261000023-P-7 | 1 | 2026-03-05 12:30 | 2026-03-05 13:00 | 0 | 30
202603 | 2201 | 高压互感器自动化检定流水线 | DGNx002 | 10kv/20kv电流兼容仓 | 20kV电流互感器 | 212025121112230030900 | 212025121112230030900 | 2012603261000024 | 是 | 202603-2012603261000024-P-7 | 1 | 2026-03-05 12:30 | 2026-03-05 13:00 | 0 | 30
202603 | 2301 | 低压电流互感器自动化检定流水线 | DGNx001 | 普通型低压电流互感器/大变比型低压电流互感器兼容仓 | 低压电流互感器 | 07251217161200010002329312 | 07251217161200010002329312 | 2012602261000048 | 是 | 202603-2012602261000048-P-77 | 12 | 2026-03-05 12:30 | 2026-03-05 12:55 | 0 | 25
202603 | 2301 | 低压电流互感器自动化检定流水线 | DGNx002 | 普通型低压电流互感器/DBI型低压电流互感器兼容仓 | 低压电流互感器 | 07251217161200010002329312 | 07251217161200010002329312 | 2012602261000048 | 是 | 202603-2012602261000048-P-78 | 12 | 2026-03-05 12:30 | 2026-03-05 12:55 | 0 | 25
202603 | 2001 | 电能表兼容终端自动化检定流水线 | DGNx017 | 单相检定仓 | 单相电能表 | 0126012000010001 | 0126012000010001100020900 | 2012602261000089 | 是 | 202603-2012602261000089-P-138 | 72 | 2026-03-05 12:46 | 2026-03-05 14:34 | 0.1 | 108
202603 | 2001 | 电能表兼容终端自动化检定流水线 | DGNx016 | 单相检定仓 | 单相电能表 | 0126012000010001 | 0126012000010001100020900 | 2012602261000089 | 是 | 202603-2012602261000089-P-139 | 72 | 2026-03-05 12:46 | 2026-03-05 14:34 | 0.1 | 108
202603 | 2001 | 电能表兼容终端自动化检定流水线 | DGNx015 | 单相检定仓 | 单相电能表 | 0126012000010001 | 0126012000010001100020900 | 2012602261000089 | 是 | 202603-2012602261000089-P-140 | 72 | 2026-03-05 12:46 | 2026-03-05 14:34 | 0.1 | 108
202603 | 2001 | 电能表兼容终端自动化检定流水线 | DGNx014 | 单相检定仓 | 单相电能表 | 0126012000010001 | 0126012000010001100020900 | 2012602261000089 | 是 | 202603-2012602261000089-P-141 | 72 | 2026-03-05 12:46 | 2026-03-05 14:34 | 0.1 | 108
202603 | 2001 | 电能表兼容终端自动化检定流水线 | DGNx013 | 单相检定仓 | 单相电能表 | 0126012000010001 | 0126012000010001100020900 | 2012602261000089 | 是 | 202603-2012602261000089-P-142 | 72 | 2026-03-05 12:46 | 2026-03-05 14:34 | 0.1 | 108
202603 | 2001 | 电能表兼容终端自动化检定流水线 | DGNx012 | 单相检定仓 | 单相电能表 | 0126012000010001 | 0126012000010001100020900 | 2012602261000089 | 是 | 202603-2012602261000089-P-143 | 72 | 2026-03-05 12:46 | 2026-03-05 14:34 | 0.1 | 108
202603 | 2001 | 电能表兼容终端自动化检定流水线 | DGNx009 | 单相检定仓 | 单相电能表 | 0126012000010001 | 0126012000010001100020900 | 2012602261000089 | 是 | 202603-2012602261000089-P-144 | 72 | 2026-03-05 12:46 | 2026-03-05 14:34 | 0.1 | 108
202603 | 2001 | 电能表兼容终端自动化检定流水线 | DGNx010 | 单相检定仓 | 单相电能表 | 0126012000010001 | 0126012000010001100020900 | 2012602261000089 | 是 | 202603-2012602261000089-P-145 | 72 | 2026-03-05 12:46 | 2026-03-05 14:34 | 0.1 | 108
202603 | 2001 | 电能表兼容终端自动化检定流水线 | DGNx011 | 单相检定仓 | 单相电能表 | 0126012000010001 | 0126012000010001100020900 | 2012602261000089 | 是 | 202603-2012602261000089-P-146 | 72 | 2026-03-05 12:46 | 2026-03-05 14:34 | 0.1 | 108
202603 | 2301 | 低压电流互感器自动化检定流水线 | DGNx002 | 普通型低压电流互感器/DBI型低压电流互感器兼容仓 | 低压电流互感器 | 07251217161200010002329312 | 07251217161200010002329312 | 2012602261000048 | 是 | 202603-2012602261000048-P-79 | 12 | 2026-03-05 13:00 | 2026-03-05 13:25 | 0 | 25
202603 | 2301 | 低压电流互感器自动化检定流水线 | DGNx001 | 普通型低压电流互感器/大变比型低压电流互感器兼容仓 | 低压电流互感器 | 07251217161200010002329312 | 07251217161200010002329312 | 2012602261000048 | 是 | 202603-2012602261000048-P-80 | 12 | 2026-03-05 13:00 | 2026-03-05 13:25 | 0 | 25
202603 | 2201 | 高压互感器自动化检定流水线 | DGNx001 | 10kv/20kv电压兼容仓 | 20kV电压互感器 | 202025121112230020900 | 202025121112230020900 | 2012603261000023 | 是 | 202603-2012603261000023-P-8 | 1 | 2026-03-05 13:05 | 2026-03-05 13:35 | 0 | 30
202603 | 2201 | 高压互感器自动化检定流水线 | DGNx002 | 10kv/20kv电流兼容仓 | 20kV电流互感器 | 212025121112230030900 | 212025121112230030900 | 2012603261000024 | 是 | 202603-2012603261000024-P-8 | 1 | 2026-03-05 13:05 | 2026-03-05 13:35 | 0 | 30
202603 | 2301 | 低压电流互感器自动化检定流水线 | DGNx001 | 普通型低压电流互感器/大变比型低压电流互感器兼容仓 | 低压电流互感器 | 07251217161200010002329312 | 07251217161200010002329312 | 2012602261000048 | 是 | 202603-2012602261000048-P-81 | 12 | 2026-03-05 13:30 | 2026-03-05 13:55 | 0 | 25
202603 | 2301 | 低压电流互感器自动化检定流水线 | DGNx002 | 普通型低压电流互感器/DBI型低压电流互感器兼容仓 | 低压电流互感器 | 07251217161200010002329312 | 07251217161200010002329312 | 2012602261000048 | 是 | 202603-2012602261000048-P-82 | 12 | 2026-03-05 13:30 | 2026-03-05 13:55 | 0 | 25
202603 | 2201 | 高压互感器自动化检定流水线 | DGNx001 | 10kv/20kv电压兼容仓 | 20kV电压互感器 | 202025121112230020900 | 202025121112230020900 | 2012603261000023 | 是 | 202603-2012603261000023-P-9 | 1 | 2026-03-05 13:40 | 2026-03-05 14:10 | 0 | 30
202603 | 2201 | 高压互感器自动化检定流水线 | DGNx002 | 10kv/20kv电流兼容仓 | 20kV电流互感器 | 212025121112230030900 | 212025121112230030900 | 2012603261000024 | 是 | 202603-2012603261000024-P-9 | 1 | 2026-03-05 13:40 | 2026-03-05 14:10 | 0 | 30
202603 | 2301 | 低压电流互感器自动化检定流水线 | DGNx002 | 普通型低压电流互感器/DBI型低压电流互感器兼容仓 | 低压电流互感器 | 07251217161200010002329312 | 07251217161200010002329312 | 2012602261000048 | 是 | 202603-2012602261000048-P-83 | 12 | 2026-03-05 14:00 | 2026-03-05 14:25 | 0 | 25
202603 | 2301 | 低压电流互感器自动化检定流水线 | DGNx001 | 普通型低压电流互感器/大变比型低压电流互感器兼容仓 | 低压电流互感器 | 07251217161200010002329312 | 07251217161200010002329312 | 2012602261000048 | 是 | 202603-2012602261000048-P-84 | 12 | 2026-03-05 14:00 | 2026-03-05 14:25 | 0 | 25
202603 | 2201 | 高压互感器自动化检定流水线 | DGNx001 | 10kv/20kv电压兼容仓 | 20kV电压互感器 | 202025121112230020900 | 202025121112230020900 | 2012603261000023 | 是 | 202603-2012603261000023-P-10 | 1 | 2026-03-05 14:15 | 2026-03-05 14:45 | 0 | 30
202603 | 2201 | 高压互感器自动化检定流水线 | DGNx002 | 10kv/20kv电流兼容仓 | 20kV电流互感器 | 212025121112230030900 | 212025121112230030900 | 2012603261000024 | 是 | 202603-2012603261000024-P-10 | 1 | 2026-03-05 14:15 | 2026-03-05 14:45 | 0 | 30
202603 | 2301 | 低压电流互感器自动化检定流水线 | DGNx001 | 普通型低压电流互感器/大变比型低压电流互感器兼容仓 | 低压电流互感器 | 07251217161200010002329312 | 07251217161200010002329312 | 2012602261000048 | 是 | 202603-2012602261000048-P-85 | 12 | 2026-03-05 14:30 | 2026-03-05 14:55 | 0 | 25
202603 | 2301 | 低压电流互感器自动化检定流水线 | DGNx002 | 普通型低压电流互感器/DBI型低压电流互感器兼容仓 | 低压电流互感器 | 07251217161200010002329312 | 07251217161200010002329312 | 2012602261000048 | 是 | 202603-2012602261000048-P-86 | 12 | 2026-03-05 14:30 | 2026-03-05 14:55 | 0 | 25
202603 | 2001 | 电能表兼容终端自动化检定流水线 | DGNx011 | 单相检定仓 | 单相电能表 | 0126012000010001 | 0126012000010001100020900 | 2012602261000089 | 是 | 202603-2012602261000089-P-147 | 72 | 2026-03-05 14:39 | 2026-03-05 16:27 | 0.1 | 108
202603 | 2001 | 电能表兼容终端自动化检定流水线 | DGNx010 | 单相检定仓 | 单相电能表 | 0126012000010001 | 0126012000010001100020900 | 2012602261000089 | 是 | 202603-2012602261000089-P-148 | 72 | 2026-03-05 14:39 | 2026-03-05 16:27 | 0.1 | 108
202603 | 2001 | 电能表兼容终端自动化检定流水线 | DGNx009 | 单相检定仓 | 单相电能表 | 0126012000010001 | 0126012000010001100020900 | 2012602261000089 | 是 | 202603-2012602261000089-P-149 | 72 | 2026-03-05 14:39 | 2026-03-05 16:27 | 0.1 | 108
202603 | 2001 | 电能表兼容终端自动化检定流水线 | DGNx012 | 单相检定仓 | 单相电能表 | 0126012000010001 | 0126012000010001100020900 | 2012602261000089 | 是 | 202603-2012602261000089-P-150 | 72 | 2026-03-05 14:39 | 2026-03-05 16:27 | 0.1 | 108
202603 | 2001 | 电能表兼容终端自动化检定流水线 | DGNx013 | 单相检定仓 | 单相电能表 | 0126012000010001 | 0126012000010001100020900 | 2012602261000089 | 是 | 202603-2012602261000089-P-151 | 72 | 2026-03-05 14:39 | 2026-03-05 16:27 | 0.1 | 108
202603 | 2001 | 电能表兼容终端自动化检定流水线 | DGNx014 | 单相检定仓 | 单相电能表 | 0126012000010001 | 0126012000010001100020900 | 2012602261000089 | 是 | 202603-2012602261000089-P-152 | 72 | 2026-03-05 14:39 | 2026-03-05 16:27 | 0.1 | 108
202603 | 2001 | 电能表兼容终端自动化检定流水线 | DGNx015 | 单相检定仓 | 单相电能表 | 0126012000010001 | 0126012000010001100020900 | 2012602261000089 | 是 | 202603-2012602261000089-P-153 | 72 | 2026-03-05 14:39 | 2026-03-05 16:27 | 0.1 | 108
202603 | 2001 | 电能表兼容终端自动化检定流水线 | DGNx016 | 单相检定仓 | 单相电能表 | 0126012000010001 | 0126012000010001100020900 | 2012602261000089 | 是 | 202603-2012602261000089-P-154 | 72 | 2026-03-05 14:39 | 2026-03-05 16:27 | 0.1 | 108
202603 | 2001 | 电能表兼容终端自动化检定流水线 | DGNx017 | 单相检定仓 | 单相电能表 | 0126012000010001 | 0126012000010001100020900 | 2012602261000089 | 是 | 202603-2012602261000089-P-155 | 72 | 2026-03-05 14:39 | 2026-03-05 16:27 | 0.1 | 108
202603 | 2201 | 高压互感器自动化检定流水线 | DGNx001 | 10kv/20kv电压兼容仓 | 20kV电压互感器 | 202025121112230020900 | 202025121112230020900 | 2012603261000023 | 是 | 202603-2012603261000023-P-11 | 1 | 2026-03-05 14:50 | 2026-03-05 15:20 | 0 | 30
202603 | 2201 | 高压互感器自动化检定流水线 | DGNx002 | 10kv/20kv电流兼容仓 | 20kV电流互感器 | 212025121112230030900 | 212025121112230030900 | 2012603261000024 | 是 | 202603-2012603261000024-P-11 | 1 | 2026-03-05 14:50 | 2026-03-05 15:20 | 0 | 30
202603 | 2301 | 低压电流互感器自动化检定流水线 | DGNx002 | 普通型低压电流互感器/DBI型低压电流互感器兼容仓 | 低压电流互感器 | 07251217161200010002329312 | 07251217161200010002329312 | 2012602261000048 | 是 | 202603-2012602261000048-P-87 | 12 | 2026-03-05 15:00 | 2026-03-05 15:25 | 0 | 25
202603 | 2301 | 低压电流互感器自动化检定流水线 | DGNx001 | 普通型低压电流互感器/大变比型低压电流互感器兼容仓 | 低压电流互感器 | 07251217161200010002329312 | 07251217161200010002329312 | 2012602261000048 | 是 | 202603-2012602261000048-P-88 | 12 | 2026-03-05 15:00 | 2026-03-05 15:25 | 0 | 25
202603 | 2201 | 高压互感器自动化检定流水线 | DGNx001 | 10kv/20kv电压兼容仓 | 20kV电压互感器 | 202025121112230020900 | 202025121112230020900 | 2012603261000023 | 是 | 202603-2012603261000023-P-12 | 1 | 2026-03-05 15:25 | 2026-03-05 15:55 | 0 | 30
202603 | 2201 | 高压互感器自动化检定流水线 | DGNx002 | 10kv/20kv电流兼容仓 | 20kV电流互感器 | 212025121112230030900 | 212025121112230030900 | 2012603261000024 | 是 | 202603-2012603261000024-P-12 | 1 | 2026-03-05 15:25 | 2026-03-05 15:55 | 0 | 30
202603 | 2301 | 低压电流互感器自动化检定流水线 | DGNx001 | 普通型低压电流互感器/大变比型低压电流互感器兼容仓 | 低压电流互感器 | 07251217161200010002329312 | 07251217161200010002329312 | 2012602261000048 | 是 | 202603-2012602261000048-P-89 | 12 | 2026-03-05 15:30 | 2026-03-05 15:55 | 0 | 25
202603 | 2301 | 低压电流互感器自动化检定流水线 | DGNx002 | 普通型低压电流互感器/DBI型低压电流互感器兼容仓 | 低压电流互感器 | 07251217161200010002329312 | 07251217161200010002329312 | 2012602261000048 | 是 | 202603-2012602261000048-P-90 | 12 | 2026-03-05 15:30 | 2026-03-05 15:55 | 0 | 25
202603 | 2001 | 电能表兼容终端自动化检定流水线 | DGNx008 | 终端检定仓 | 智能量测终端 | 082512251013544 | 082512251013544 | 2012602261000021 | 是 | 202603-2012602261000021-P-31 | 48 | 2026-03-05 15:59 | 2026-03-05 22:53 | 0.3 | 414
202603 | 2001 | 电能表兼容终端自动化检定流水线 | DGNx007 | 终端检定仓 | 智能量测终端 | 082512251013544 | 082512251013544 | 2012602261000021 | 是 | 202603-2012602261000021-P-32 | 48 | 2026-03-05 15:59 | 2026-03-05 22:53 | 0.3 | 414
202603 | 2001 | 电能表兼容终端自动化检定流水线 | DGNx003 | 三相检定仓 | 三相电能表 | 0225122202120001 | 0225122202120001 | 2012602261000061 | 是 | 202603-2012602261000061-P-72 | 48 | 2026-03-05 15:59 | 2026-03-05 22:53 | 0.3 | 414
202603 | 2001 | 电能表兼容终端自动化检定流水线 | DGNx004 | 三相检定仓 | 三相电能表 | 0225122202120001 | 0225122202120001 | 2012602261000061 | 是 | 202603-2012602261000061-P-73 | 48 | 2026-03-05 15:59 | 2026-03-05 22:53 | 0.3 | 414
202603 | 2001 | 电能表兼容终端自动化检定流水线 | DGNx001 | 终端/三相兼容仓 | 三相电能表 | 0225122202120001 | 0225122202120001 | 2012602261000061 | 是 | 202603-2012602261000061-P-93 | 48 | 2026-03-05 15:59 | 2026-03-05 22:53 | 0.3 | 414
202603 | 2001 | 电能表兼容终端自动化检定流水线 | DGNx002 | 终端/三相兼容仓 | 三相电能表 | 0225122202120001 | 0225122202120001 | 2012602261000061 | 是 | 202603-2012602261000061-P-94 | 48 | 2026-03-05 15:59 | 2026-03-05 22:53 | 0.3 | 414
202604 | 2001 | 电能表兼容终端自动化检定流水线 | DGNx005 | 终端检定仓 | 智能量测终端 | 082512251013544 | 082512251013544 | 2012602261000021 | 是 | 202604-2012602261000021-P-1 | 48 | 2026-03-05 15:59 | 2026-03-05 22:53 | 0.3 | 414
202604 | 2001 | 电能表兼容终端自动化检定流水线 | DGNx006 | 终端检定仓 | 智能量测终端 | 082512251013544 | 082512251013544 | 2012602261000021 | 是 | 202604-2012602261000021-P-2 | 48 | 2026-03-05 15:59 | 2026-03-05 22:53 | 0.3 | 414
202603 | 2201 | 高压互感器自动化检定流水线 | DGNx001 | 10kv/20kv电压兼容仓 | 20kV电压互感器 | 202025121112230020900 | 202025121112230020900 | 2012603261000023 | 是 | 202603-2012603261000023-P-13 | 1 | 2026-03-05 16:00 | 2026-03-05 16:30 | 0 | 30
202603 | 2201 | 高压互感器自动化检定流水线 | DGNx002 | 10kv/20kv电流兼容仓 | 20kV电流互感器 | 212025121112230030900 | 212025121112230030900 | 2012603261000024 | 是 | 202603-2012603261000024-P-13 | 1 | 2026-03-05 16:00 | 2026-03-05 16:30 | 0 | 30
202603 | 2301 | 低压电流互感器自动化检定流水线 | DGNx002 | 普通型低压电流互感器/DBI型低压电流互感器兼容仓 | 低压电流互感器 | 07251217161200010002329312 | 07251217161200010002329312 | 2012602261000048 | 是 | 202603-2012602261000048-P-91 | 12 | 2026-03-05 16:00 | 2026-03-05 16:25 | 0 | 25
202603 | 2301 | 低压电流互感器自动化检定流水线 | DGNx001 | 普通型低压电流互感器/大变比型低压电流互感器兼容仓 | 低压电流互感器 | 07251217161200010002329312 | 07251217161200010002329312 | 2012602261000048 | 是 | 202603-2012602261000048-P-92 | 12 | 2026-03-05 16:00 | 2026-03-05 16:25 | 0 | 25
202603 | 2301 | 低压电流互感器自动化检定流水线 | DGNx001 | 普通型低压电流互感器/大变比型低压电流互感器兼容仓 | 低压电流互感器 | 07251217161200010002329312 | 07251217161200010002329312 | 2012602261000048 | 是 | 202603-2012602261000048-P-93 | 12 | 2026-03-05 16:30 | 2026-03-05 16:55 | 0 | 25
202603 | 2301 | 低压电流互感器自动化检定流水线 | DGNx002 | 普通型低压电流互感器/DBI型低压电流互感器兼容仓 | 低压电流互感器 | 07251217161200010002329312 | 07251217161200010002329312 | 2012602261000048 | 是 | 202603-2012602261000048-P-94 | 12 | 2026-03-05 16:30 | 2026-03-05 16:55 | 0 | 25
202603 | 2001 | 电能表兼容终端自动化检定流水线 | DGNx017 | 单相检定仓 | 单相电能表 | 0126012000010001 | 0126012000010001100020900 | 2012602261000089 | 是 | 202603-2012602261000089-P-156 | 72 | 2026-03-05 16:32 | 2026-03-05 18:20 | 0.1 | 108
202603 | 2001 | 电能表兼容终端自动化检定流水线 | DGNx016 | 单相检定仓 | 单相电能表 | 0126012000010001 | 0126012000010001100020900 | 2012602261000089 | 是 | 202603-2012602261000089-P-157 | 72 | 2026-03-05 16:32 | 2026-03-05 18:20 | 0.1 | 108
202603 | 2001 | 电能表兼容终端自动化检定流水线 | DGNx015 | 单相检定仓 | 单相电能表 | 0126012000010001 | 0126012000010001100020900 | 2012602261000089 | 是 | 202603-2012602261000089-P-158 | 72 | 2026-03-05 16:32 | 2026-03-05 18:20 | 0.1 | 108
202603 | 2001 | 电能表兼容终端自动化检定流水线 | DGNx014 | 单相检定仓 | 单相电能表 | 0126012000010001 | 0126012000010001100020900 | 2012602261000089 | 是 | 202603-2012602261000089-P-159 | 72 | 2026-03-05 16:32 | 2026-03-05 18:20 | 0.1 | 108
202603 | 2001 | 电能表兼容终端自动化检定流水线 | DGNx013 | 单相检定仓 | 单相电能表 | 0126012000010001 | 0126012000010001100020900 | 2012602261000089 | 是 | 202603-2012602261000089-P-160 | 72 | 2026-03-05 16:32 | 2026-03-05 18:20 | 0.1 | 108
202603 | 2001 | 电能表兼容终端自动化检定流水线 | DGNx012 | 单相检定仓 | 单相电能表 | 0126012000010001 | 0126012000010001100020900 | 2012602261000089 | 是 | 202603-2012602261000089-P-161 | 72 | 2026-03-05 16:32 | 2026-03-05 18:20 | 0.1 | 108
202603 | 2001 | 电能表兼容终端自动化检定流水线 | DGNx009 | 单相检定仓 | 单相电能表 | 0126012000010001 | 0126012000010001100020900 | 2012602261000089 | 是 | 202603-2012602261000089-P-162 | 72 | 2026-03-05 16:32 | 2026-03-05 18:20 | 0.1 | 108
202603 | 2001 | 电能表兼容终端自动化检定流水线 | DGNx010 | 单相检定仓 | 单相电能表 | 0126012000010001 | 0126012000010001100020900 | 2012602261000089 | 是 | 202603-2012602261000089-P-163 | 72 | 2026-03-05 16:32 | 2026-03-05 18:20 | 0.1 | 108
202603 | 2001 | 电能表兼容终端自动化检定流水线 | DGNx011 | 单相检定仓 | 单相电能表 | 0126012000010001 | 0126012000010001100020900 | 2012602261000089 | 是 | 202603-2012602261000089-P-164 | 72 | 2026-03-05 16:32 | 2026-03-05 18:20 | 0.1 | 108
202603 | 2201 | 高压互感器自动化检定流水线 | DGNx001 | 10kv/20kv电压兼容仓 | 20kV电压互感器 | 202025121112230020900 | 202025121112230020900 | 2012603261000023 | 是 | 202603-2012603261000023-P-14 | 1 | 2026-03-05 16:35 | 2026-03-05 17:05 | 0 | 30
202603 | 2201 | 高压互感器自动化检定流水线 | DGNx002 | 10kv/20kv电流兼容仓 | 20kV电流互感器 | 212025121112230030900 | 212025121112230030900 | 2012603261000024 | 是 | 202603-2012603261000024-P-14 | 1 | 2026-03-05 16:35 | 2026-03-05 17:05 | 0 | 30
202603 | 2301 | 低压电流互感器自动化检定流水线 | DGNx002 | 普通型低压电流互感器/DBI型低压电流互感器兼容仓 | 低压电流互感器 | 07251217161200010002329312 | 07251217161200010002329312 | 2012602261000048 | 是 | 202603-2012602261000048-P-95 | 12 | 2026-03-05 17:00 | 2026-03-05 17:25 | 0 | 25
202603 | 2301 | 低压电流互感器自动化检定流水线 | DGNx001 | 普通型低压电流互感器/大变比型低压电流互感器兼容仓 | 低压电流互感器 | 07251217161200010002329312 | 07251217161200010002329312 | 2012602261000048 | 是 | 202603-2012602261000048-P-96 | 12 | 2026-03-05 17:00 | 2026-03-05 17:25 | 0 | 25
202603 | 2201 | 高压互感器自动化检定流水线 | DGNx001 | 10kv/20kv电压兼容仓 | 20kV电压互感器 | 202025121112230020900 | 202025121112230020900 | 2012603261000023 | 是 | 202603-2012603261000023-P-15 | 1 | 2026-03-05 17:10 | 2026-03-05 17:40 | 0 | 30
202603 | 2201 | 高压互感器自动化检定流水线 | DGNx002 | 10kv/20kv电流兼容仓 | 20kV电流互感器 | 212025121112230030900 | 212025121112230030900 | 2012603261000024 | 是 | 202603-2012603261000024-P-15 | 1 | 2026-03-05 17:10 | 2026-03-05 17:40 | 0 | 30
202603 | 2301 | 低压电流互感器自动化检定流水线 | DGNx001 | 普通型低压电流互感器/大变比型低压电流互感器兼容仓 | 低压电流互感器 | 07251217161200010002329312 | 07251217161200010002329312 | 2012602261000048 | 是 | 202603-2012602261000048-P-97 | 12 | 2026-03-05 17:30 | 2026-03-05 17:55 | 0 | 25
202603 | 2301 | 低压电流互感器自动化检定流水线 | DGNx002 | 普通型低压电流互感器/DBI型低压电流互感器兼容仓 | 低压电流互感器 | 07251217161200010002329312 | 07251217161200010002329312 | 2012602261000048 | 是 | 202603-2012602261000048-P-98 | 12 | 2026-03-05 17:30 | 2026-03-05 17:55 | 0 | 25
202603 | 2001 | 电能表兼容终端自动化检定流水线 | DGNx011 | 单相检定仓 | 单相电能表 | 0126012000010001 | 0126012000010001100020900 | 2012602261000089 | 是 | 202603-2012602261000089-P-165 | 72 | 2026-03-05 18:25 | 2026-03-05 20:13 | 0.1 | 108
202603 | 2001 | 电能表兼容终端自动化检定流水线 | DGNx010 | 单相检定仓 | 单相电能表 | 0126012000010001 | 0126012000010001100020900 | 2012602261000089 | 是 | 202603-2012602261000089-P-166 | 72 | 2026-03-05 18:25 | 2026-03-05 20:13 | 0.1 | 108
202603 | 2001 | 电能表兼容终端自动化检定流水线 | DGNx009 | 单相检定仓 | 单相电能表 | 0126012000010001 | 0126012000010001100020900 | 2012602261000089 | 是 | 202603-2012602261000089-P-167 | 72 | 2026-03-05 18:25 | 2026-03-05 20:13 | 0.1 | 108
202603 | 2001 | 电能表兼容终端自动化检定流水线 | DGNx012 | 单相检定仓 | 单相电能表 | 0126012000010001 | 0126012000010001100020900 | 2012602261000089 | 是 | 202603-2012602261000089-P-168 | 72 | 2026-03-05 18:25 | 2026-03-05 20:13 | 0.1 | 108
202603 | 2001 | 电能表兼容终端自动化检定流水线 | DGNx013 | 单相检定仓 | 单相电能表 | 0126012000010001 | 0126012000010001100020900 | 2012602261000089 | 是 | 202603-2012602261000089-P-169 | 72 | 2026-03-05 18:25 | 2026-03-05 20:13 | 0.1 | 108
202603 | 2001 | 电能表兼容终端自动化检定流水线 | DGNx014 | 单相检定仓 | 单相电能表 | 0126012000010001 | 0126012000010001100020900 | 2012602261000089 | 是 | 202603-2012602261000089-P-170 | 72 | 2026-03-05 18:25 | 2026-03-05 20:13 | 0.1 | 108
202603 | 2001 | 电能表兼容终端自动化检定流水线 | DGNx015 | 单相检定仓 | 单相电能表 | 0126012000010001 | 0126012000010001100020900 | 2012602261000089 | 是 | 202603-2012602261000089-P-171 | 72 | 2026-03-05 18:25 | 2026-03-05 20:13 | 0.1 | 108
202603 | 2001 | 电能表兼容终端自动化检定流水线 | DGNx016 | 单相检定仓 | 单相电能表 | 0126012000010001 | 0126012000010001100020900 | 2012602261000089 | 是 | 202603-2012602261000089-P-172 | 72 | 2026-03-05 18:25 | 2026-03-05 20:13 | 0.1 | 108
202603 | 2001 | 电能表兼容终端自动化检定流水线 | DGNx017 | 单相检定仓 | 单相电能表 | 0126012000010001 | 0126012000010001100020900 | 2012602261000089 | 是 | 202603-2012602261000089-P-173 | 72 | 2026-03-05 18:25 | 2026-03-05 20:13 | 0.1 | 108
202603 | 2001 | 电能表兼容终端自动化检定流水线 | DGNx017 | 单相检定仓 | 单相电能表 | 0126012000010001 | 0126012000010001100020900 | 2012602261000089 | 是 | 202603-2012602261000089-P-174 | 72 | 2026-03-05 20:18 | 2026-03-05 22:06 | 0.1 | 108
202603 | 2001 | 电能表兼容终端自动化检定流水线 | DGNx016 | 单相检定仓 | 单相电能表 | 0126012000010001 | 0126012000010001100020900 | 2012602261000089 | 是 | 202603-2012602261000089-P-175 | 72 | 2026-03-05 20:18 | 2026-03-05 22:06 | 0.1 | 108
202603 | 2001 | 电能表兼容终端自动化检定流水线 | DGNx015 | 单相检定仓 | 单相电能表 | 0126012000010001 | 0126012000010001100020900 | 2012602261000089 | 是 | 202603-2012602261000089-P-176 | 72 | 2026-03-05 20:18 | 2026-03-05 22:06 | 0.1 | 108
202603 | 2001 | 电能表兼容终端自动化检定流水线 | DGNx014 | 单相检定仓 | 单相电能表 | 0126012000010001 | 0126012000010001100020900 | 2012602261000089 | 是 | 202603-2012602261000089-P-177 | 72 | 2026-03-05 20:18 | 2026-03-05 22:06 | 0.1 | 108
202603 | 2001 | 电能表兼容终端自动化检定流水线 | DGNx013 | 单相检定仓 | 单相电能表 | 0126012000010001 | 0126012000010001100020900 | 2012602261000089 | 是 | 202603-2012602261000089-P-178 | 72 | 2026-03-05 20:18 | 2026-03-05 22:06 | 0.1 | 108
202603 | 2001 | 电能表兼容终端自动化检定流水线 | DGNx012 | 单相检定仓 | 单相电能表 | 0126012000010001 | 0126012000010001100020900 | 2012602261000089 | 是 | 202603-2012602261000089-P-179 | 72 | 2026-03-05 20:18 | 2026-03-05 22:06 | 0.1 | 108
202603 | 2001 | 电能表兼容终端自动化检定流水线 | DGNx009 | 单相检定仓 | 单相电能表 | 0126012000010001 | 0126012000010001100020900 | 2012602261000089 | 是 | 202603-2012602261000089-P-180 | 72 | 2026-03-05 20:18 | 2026-03-05 22:06 | 0.1 | 108
202603 | 2001 | 电能表兼容终端自动化检定流水线 | DGNx010 | 单相检定仓 | 单相电能表 | 0126012000010001 | 0126012000010001100020900 | 2012602261000089 | 是 | 202603-2012602261000089-P-181 | 72 | 2026-03-05 20:18 | 2026-03-05 22:06 | 0.1 | 108
202603 | 2001 | 电能表兼容终端自动化检定流水线 | DGNx011 | 单相检定仓 | 单相电能表 | 0126012000010001 | 0126012000010001100020900 | 2012602261000089 | 是 | 202603-2012602261000089-P-182 | 72 | 2026-03-05 20:18 | 2026-03-05 22:06 | 0.1 | 108
202603 | 2001 | 电能表兼容终端自动化检定流水线 | DGNx004 | 三相检定仓 | 三相电能表 | 0225122202120001 | 0225122202120001 | 2012602261000061 | 是 | 202603-2012602261000061-P-95 | 48 | 2026-03-06 09:00 | 2026-03-06 15:54 | 0.3 | 414
202603 | 2001 | 电能表兼容终端自动化检定流水线 | DGNx003 | 三相检定仓 | 三相电能表 | 0225122202120001 | 0225122202120001 | 2012602261000061 | 是 | 202603-2012602261000061-P-96 | 48 | 2026-03-06 09:00 | 2026-03-06 15:54 | 0.3 | 414
202603 | 2001 | 电能表兼容终端自动化检定流水线 | DGNx002 | 终端/三相兼容仓 | 三相电能表 | 0225122202120001 | 0225122202120001 | 2012602261000061 | 是 | 202603-2012602261000061-P-97 | 48 | 2026-03-06 09:00 | 2026-03-06 15:54 | 0.3 | 414
202603 | 2001 | 电能表兼容终端自动化检定流水线 | DGNx001 | 终端/三相兼容仓 | 三相电能表 | 0225122202120001 | 0225122202120001 | 2012602261000061 | 是 | 202603-2012602261000061-P-98 | 48 | 2026-03-06 09:00 | 2026-03-06 15:54 | 0.3 | 414
202603 | 2001 | 电能表兼容终端自动化检定流水线 | DGNx011 | 单相检定仓 | 单相电能表 | 0126012000010001 | 0126012000010001100020900 | 2012602261000089 | 是 | 202603-2012602261000089-P-183 | 72 | 2026-03-06 09:00 | 2026-03-06 10:48 | 0.1 | 108
202603 | 2001 | 电能表兼容终端自动化检定流水线 | DGNx010 | 单相检定仓 | 单相电能表 | 0126012000010001 | 0126012000010001100020900 | 2012602261000089 | 是 | 202603-2012602261000089-P-184 | 72 | 2026-03-06 09:00 | 2026-03-06 10:48 | 0.1 | 108
202603 | 2001 | 电能表兼容终端自动化检定流水线 | DGNx009 | 单相检定仓 | 单相电能表 | 0126012000010001 | 0126012000010001100020900 | 2012602261000089 | 是 | 202603-2012602261000089-P-185 | 72 | 2026-03-06 09:00 | 2026-03-06 10:48 | 0.1 | 108
202603 | 2001 | 电能表兼容终端自动化检定流水线 | DGNx012 | 单相检定仓 | 单相电能表 | 0126012000010001 | 0126012000010001100020900 | 2012602261000089 | 是 | 202603-2012602261000089-P-186 | 72 | 2026-03-06 09:00 | 2026-03-06 10:48 | 0.1 | 108
202603 | 2001 | 电能表兼容终端自动化检定流水线 | DGNx013 | 单相检定仓 | 单相电能表 | 0126012000010001 | 0126012000010001100020900 | 2012602261000089 | 是 | 202603-2012602261000089-P-187 | 72 | 2026-03-06 09:00 | 2026-03-06 10:48 | 0.1 | 108
202603 | 2001 | 电能表兼容终端自动化检定流水线 | DGNx014 | 单相检定仓 | 单相电能表 | 0126012000010001 | 0126012000010001100020900 | 2012602261000089 | 是 | 202603-2012602261000089-P-188 | 72 | 2026-03-06 09:00 | 2026-03-06 10:48 | 0.1 | 108
202603 | 2001 | 电能表兼容终端自动化检定流水线 | DGNx015 | 单相检定仓 | 单相电能表 | 0126012000010001 | 0126012000010001100020900 | 2012602261000089 | 是 | 202603-2012602261000089-P-189 | 72 | 2026-03-06 09:00 | 2026-03-06 10:48 | 0.1 | 108
202603 | 2001 | 电能表兼容终端自动化检定流水线 | DGNx016 | 单相检定仓 | 单相电能表 | 0126012000010001 | 0126012000010001100020900 | 2012602261000089 | 是 | 202603-2012602261000089-P-190 | 72 | 2026-03-06 09:00 | 2026-03-06 10:48 | 0.1 | 108
202603 | 2001 | 电能表兼容终端自动化检定流水线 | DGNx017 | 单相检定仓 | 单相电能表 | 0126012000010001 | 0126012000010001100020900 | 2012602261000089 | 是 | 202603-2012602261000089-P-191 | 72 | 2026-03-06 09:00 | 2026-03-06 10:48 | 0.1 | 108
202604 | 2001 | 电能表兼容终端自动化检定流水线 | DGNx006 | 终端检定仓 | 智能量测终端 | 082512251013544 | 082512251013544 | 2012602261000021 | 是 | 202604-2012602261000021-P-3 | 48 | 2026-03-06 09:00 | 2026-03-06 15:54 | 0.3 | 414
202604 | 2001 | 电能表兼容终端自动化检定流水线 | DGNx005 | 终端检定仓 | 智能量测终端 | 082512251013544 | 082512251013544 | 2012602261000021 | 是 | 202604-2012602261000021-P-4 | 48 | 2026-03-06 09:00 | 2026-03-06 15:54 | 0.3 | 414
202604 | 2001 | 电能表兼容终端自动化检定流水线 | DGNx007 | 终端检定仓 | 智能量测终端 | 082512251013544 | 082512251013544 | 2012602261000021 | 是 | 202604-2012602261000021-P-5 | 22 | 2026-03-06 09:00 | 2026-03-06 15:54 | 0.3 | 414
202603 | 2101 | 电能表自动化检定流水线 | DGNx017 | 单相/三相兼容仓 | 三相电能表 | 0225122202120001 | 0225122202120001 | 2012602261000061 | 是 | 202603-2012602261000061-P-74 | 24 | 2026-03-06 09:00 | 2026-03-06 15:54 | 0.3 | 414
202603 | 2101 | 电能表自动化检定流水线 | DGNx016 | 单相/三相兼容仓 | 三相电能表 | 0225122202120001 | 0225122202120001 | 2012602261000061 | 是 | 202603-2012602261000061-P-75 | 24 | 2026-03-06 09:00 | 2026-03-06 15:54 | 0.3 | 414
202603 | 2101 | 电能表自动化检定流水线 | DGNx015 | 单相/三相兼容仓 | 三相电能表 | 0225122202120001 | 0225122202120001 | 2012602261000061 | 是 | 202603-2012602261000061-P-76 | 24 | 2026-03-06 09:00 | 2026-03-06 15:54 | 0.3 | 414
202603 | 2101 | 电能表自动化检定流水线 | DGNx014 | 单相/三相兼容仓 | 三相电能表 | 0225122202120001 | 0225122202120001 | 2012602261000061 | 是 | 202603-2012602261000061-P-77 | 24 | 2026-03-06 09:00 | 2026-03-06 15:54 | 0.3 | 414
202603 | 2101 | 电能表自动化检定流水线 | DGNx013 | 单相/三相兼容仓 | 三相电能表 | 0225122202120001 | 0225122202120001 | 2012602261000061 | 是 | 202603-2012602261000061-P-78 | 24 | 2026-03-06 09:00 | 2026-03-06 15:54 | 0.3 | 414
202603 | 2101 | 电能表自动化检定流水线 | DGNx012 | 单相/三相兼容仓 | 三相电能表 | 0225122202120001 | 0225122202120001 | 2012602261000061 | 是 | 202603-2012602261000061-P-79 | 24 | 2026-03-06 09:00 | 2026-03-06 15:54 | 0.3 | 414
202603 | 2101 | 电能表自动化检定流水线 | DGNx011 | 单相/三相兼容仓 | 三相电能表 | 0225122202120001 | 0225122202120001 | 2012602261000061 | 是 | 202603-2012602261000061-P-80 | 24 | 2026-03-06 09:00 | 2026-03-06 15:54 | 0.3 | 414
202603 | 2101 | 电能表自动化检定流水线 | DGNx010 | 单相/三相兼容仓 | 三相电能表 | 0225122202120001 | 0225122202120001 | 2012602261000061 | 是 | 202603-2012602261000061-P-81 | 24 | 2026-03-06 09:00 | 2026-03-06 15:54 | 0.3 | 414
202603 | 2101 | 电能表自动化检定流水线 | DGNx009 | 单相/三相兼容仓 | 三相电能表 | 0225122202120001 | 0225122202120001 | 2012602261000061 | 是 | 202603-2012602261000061-P-82 | 24 | 2026-03-06 09:00 | 2026-03-06 15:54 | 0.3 | 414
202603 | 2101 | 电能表自动化检定流水线 | DGNx008 | 单相/三相兼容仓 | 三相电能表 | 0225122202120001 | 0225122202120001 | 2012602261000061 | 是 | 202603-2012602261000061-P-83 | 24 | 2026-03-06 09:00 | 2026-03-06 15:54 | 0.3 | 414
202603 | 2101 | 电能表自动化检定流水线 | DGNx007 | 单相/三相兼容仓 | 三相电能表 | 0225122202120001 | 0225122202120001 | 2012602261000061 | 是 | 202603-2012602261000061-P-84 | 24 | 2026-03-06 09:00 | 2026-03-06 15:54 | 0.3 | 414
202603 | 2101 | 电能表自动化检定流水线 | DGNx006 | 单相/三相兼容仓 | 三相电能表 | 0225122202120001 | 0225122202120001 | 2012602261000061 | 是 | 202603-2012602261000061-P-85 | 24 | 2026-03-06 09:00 | 2026-03-06 15:54 | 0.3 | 414
202603 | 2101 | 电能表自动化检定流水线 | DGNx005 | 单相/三相兼容仓 | 三相电能表 | 0225122202120001 | 0225122202120001 | 2012602261000061 | 是 | 202603-2012602261000061-P-86 | 24 | 2026-03-06 09:00 | 2026-03-06 15:54 | 0.3 | 414
202603 | 2101 | 电能表自动化检定流水线 | DGNx004 | 单相/三相兼容仓 | 三相电能表 | 0225122202120001 | 0225122202120001 | 2012602261000061 | 是 | 202603-2012602261000061-P-87 | 24 | 2026-03-06 09:00 | 2026-03-06 15:54 | 0.3 | 414
202603 | 2101 | 电能表自动化检定流水线 | DGNx003 | 单相/三相兼容仓 | 三相电能表 | 0225122202120001 | 0225122202120001 | 2012602261000061 | 是 | 202603-2012602261000061-P-88 | 24 | 2026-03-06 09:00 | 2026-03-06 15:54 | 0.3 | 414
202603 | 2101 | 电能表自动化检定流水线 | DGNx002 | 单相/三相兼容仓 | 三相电能表 | 0225122202120001 | 0225122202120001 | 2012602261000061 | 是 | 202603-2012602261000061-P-89 | 24 | 2026-03-06 09:00 | 2026-03-06 15:54 | 0.3 | 414
202603 | 2101 | 电能表自动化检定流水线 | DGNx001 | 单相/三相兼容仓 | 三相电能表 | 0225122202120001 | 0225122202120001 | 2012602261000061 | 是 | 202603-2012602261000061-P-90 | 24 | 2026-03-06 09:00 | 2026-03-06 15:54 | 0.3 | 414
202603 | 2101 | 电能表自动化检定流水线 | DGNx018 | 单相/三相兼容仓 | 三相电能表 | 0225122202120001 | 0225122202120001 | 2012602261000061 | 是 | 202603-2012602261000061-P-91 | 24 | 2026-03-06 09:00 | 2026-03-06 15:54 | 0.3 | 414
202603 | 2101 | 电能表自动化检定流水线 | DGNx019 | 单相/三相兼容仓 | 三相电能表 | 0225122202120001 | 0225122202120001 | 2012602261000061 | 是 | 202603-2012602261000061-P-92 | 24 | 2026-03-06 09:00 | 2026-03-06 15:54 | 0.3 | 414
202603 | 2201 | 高压互感器自动化检定流水线 | DGNx001 | 10kv/20kv电压兼容仓 | 20kV电压互感器 | 202025121112230020900 | 202025121112230020900 | 2012603261000023 | 是 | 202603-2012603261000023-P-16 | 1 | 2026-03-06 09:00 | 2026-03-06 09:30 | 0 | 30
202603 | 2201 | 高压互感器自动化检定流水线 | DGNx002 | 10kv/20kv电流兼容仓 | 20kV电流互感器 | 212025121112230030900 | 212025121112230030900 | 2012603261000024 | 是 | 202603-2012603261000024-P-16 | 1 | 2026-03-06 09:00 | 2026-03-06 09:30 | 0 | 30
202603 | 2301 | 低压电流互感器自动化检定流水线 | DGNx002 | 普通型低压电流互感器/DBI型低压电流互感器兼容仓 | 低压电流互感器 | 07251217161200010002329312 | 07251217161200010002329312 | 2012602261000048 | 是 | 202603-2012602261000048-P-99 | 12 | 2026-03-06 09:00 | 2026-03-06 09:25 | 0 | 25
202603 | 2301 | 低压电流互感器自动化检定流水线 | DGNx001 | 普通型低压电流互感器/大变比型低压电流互感器兼容仓 | 低压电流互感器 | 07251217161200010002329312 | 07251217161200010002329312 | 2012602261000048 | 是 | 202603-2012602261000048-P-100 | 12 | 2026-03-06 09:00 | 2026-03-06 09:25 | 0 | 25
202603 | 2301 | 低压电流互感器自动化检定流水线 | DGNx001 | 普通型低压电流互感器/大变比型低压电流互感器兼容仓 | 低压电流互感器 | 07251217161200010002329312 | 07251217161200010002329312 | 2012602261000048 | 是 | 202603-2012602261000048-P-101 | 12 | 2026-03-06 09:30 | 2026-03-06 09:55 | 0 | 25
202603 | 2301 | 低压电流互感器自动化检定流水线 | DGNx002 | 普通型低压电流互感器/DBI型低压电流互感器兼容仓 | 低压电流互感器 | 07251217161200010002329312 | 07251217161200010002329312 | 2012602261000048 | 是 | 202603-2012602261000048-P-102 | 12 | 2026-03-06 09:30 | 2026-03-06 09:55 | 0 | 25
202603 | 2201 | 高压互感器自动化检定流水线 | DGNx001 | 10kv/20kv电压兼容仓 | 20kV电压互感器 | 202025121112230020900 | 202025121112230020900 | 2012603261000023 | 是 | 202603-2012603261000023-P-17 | 1 | 2026-03-06 09:35 | 2026-03-06 10:05 | 0 | 30
202603 | 2201 | 高压互感器自动化检定流水线 | DGNx002 | 10kv/20kv电流兼容仓 | 20kV电流互感器 | 212025121112230030900 | 212025121112230030900 | 2012603261000024 | 是 | 202603-2012603261000024-P-17 | 1 | 2026-03-06 09:35 | 2026-03-06 10:05 | 0 | 30
202603 | 2301 | 低压电流互感器自动化检定流水线 | DGNx002 | 普通型低压电流互感器/DBI型低压电流互感器兼容仓 | 低压电流互感器 | 07251217161200010002329312 | 07251217161200010002329312 | 2012602261000048 | 是 | 202603-2012602261000048-P-103 | 12 | 2026-03-06 10:00 | 2026-03-06 10:25 | 0 | 25
202603 | 2301 | 低压电流互感器自动化检定流水线 | DGNx001 | 普通型低压电流互感器/大变比型低压电流互感器兼容仓 | 低压电流互感器 | 07251217161200010002329312 | 07251217161200010002329312 | 2012602261000048 | 是 | 202603-2012602261000048-P-104 | 12 | 2026-03-06 10:00 | 2026-03-06 10:25 | 0 | 25
202603 | 2201 | 高压互感器自动化检定流水线 | DGNx001 | 10kv/20kv电压兼容仓 | 20kV电压互感器 | 202025121112230020900 | 202025121112230020900 | 2012603261000023 | 是 | 202603-2012603261000023-P-18 | 1 | 2026-03-06 10:10 | 2026-03-06 10:40 | 0 | 30
202603 | 2201 | 高压互感器自动化检定流水线 | DGNx002 | 10kv/20kv电流兼容仓 | 20kV电流互感器 | 212025121112230030900 | 212025121112230030900 | 2012603261000024 | 是 | 202603-2012603261000024-P-18 | 1 | 2026-03-06 10:10 | 2026-03-06 10:40 | 0 | 30
202603 | 2301 | 低压电流互感器自动化检定流水线 | DGNx001 | 普通型低压电流互感器/大变比型低压电流互感器兼容仓 | 低压电流互感器 | 07251217161200010002329312 | 07251217161200010002329312 | 2012602261000048 | 是 | 202603-2012602261000048-P-105 | 12 | 2026-03-06 10:30 | 2026-03-06 10:55 | 0 | 25
202603 | 2301 | 低压电流互感器自动化检定流水线 | DGNx002 | 普通型低压电流互感器/DBI型低压电流互感器兼容仓 | 低压电流互感器 | 07251217161200010002329312 | 07251217161200010002329312 | 2012602261000048 | 是 | 202603-2012602261000048-P-106 | 12 | 2026-03-06 10:30 | 2026-03-06 10:55 | 0 | 25
202603 | 2201 | 高压互感器自动化检定流水线 | DGNx001 | 10kv/20kv电压兼容仓 | 20kV电压互感器 | 202025121112230020900 | 202025121112230020900 | 2012603261000023 | 是 | 202603-2012603261000023-P-19 | 1 | 2026-03-06 10:45 | 2026-03-06 11:15 | 0 | 30
202603 | 2201 | 高压互感器自动化检定流水线 | DGNx002 | 10kv/20kv电流兼容仓 | 20kV电流互感器 | 212025121112230030900 | 212025121112230030900 | 2012603261000024 | 是 | 202603-2012603261000024-P-19 | 1 | 2026-03-06 10:45 | 2026-03-06 11:15 | 0 | 30
202603 | 2001 | 电能表兼容终端自动化检定流水线 | DGNx017 | 单相检定仓 | 单相电能表 | 0126012000010001 | 0126012000010001100020900 | 2012602261000089 | 是 | 202603-2012602261000089-P-192 | 72 | 2026-03-06 10:53 | 2026-03-06 12:41 | 0.1 | 108
202603 | 2001 | 电能表兼容终端自动化检定流水线 | DGNx016 | 单相检定仓 | 单相电能表 | 0126012000010001 | 0126012000010001100020900 | 2012602261000089 | 是 | 202603-2012602261000089-P-193 | 72 | 2026-03-06 10:53 | 2026-03-06 12:41 | 0.1 | 108
202603 | 2001 | 电能表兼容终端自动化检定流水线 | DGNx015 | 单相检定仓 | 单相电能表 | 0126012000010001 | 0126012000010001100020900 | 2012602261000089 | 是 | 202603-2012602261000089-P-194 | 72 | 2026-03-06 10:53 | 2026-03-06 12:41 | 0.1 | 108
202603 | 2001 | 电能表兼容终端自动化检定流水线 | DGNx014 | 单相检定仓 | 单相电能表 | 0126012000010001 | 0126012000010001100020900 | 2012602261000089 | 是 | 202603-2012602261000089-P-195 | 72 | 2026-03-06 10:53 | 2026-03-06 12:41 | 0.1 | 108
202603 | 2001 | 电能表兼容终端自动化检定流水线 | DGNx013 | 单相检定仓 | 单相电能表 | 0126012000010001 | 0126012000010001100020900 | 2012602261000089 | 是 | 202603-2012602261000089-P-196 | 72 | 2026-03-06 10:53 | 2026-03-06 12:41 | 0.1 | 108
202603 | 2001 | 电能表兼容终端自动化检定流水线 | DGNx012 | 单相检定仓 | 单相电能表 | 0126012000010001 | 0126012000010001100020900 | 2012602261000089 | 是 | 202603-2012602261000089-P-197 | 72 | 2026-03-06 10:53 | 2026-03-06 12:41 | 0.1 | 108
202603 | 2001 | 电能表兼容终端自动化检定流水线 | DGNx009 | 单相检定仓 | 单相电能表 | 0126012000010001 | 0126012000010001100020900 | 2012602261000089 | 是 | 202603-2012602261000089-P-198 | 72 | 2026-03-06 10:53 | 2026-03-06 12:41 | 0.1 | 108
202603 | 2001 | 电能表兼容终端自动化检定流水线 | DGNx010 | 单相检定仓 | 单相电能表 | 0126012000010001 | 0126012000010001100020900 | 2012602261000089 | 是 | 202603-2012602261000089-P-199 | 72 | 2026-03-06 10:53 | 2026-03-06 12:41 | 0.1 | 108
202603 | 2001 | 电能表兼容终端自动化检定流水线 | DGNx011 | 单相检定仓 | 单相电能表 | 0126012000010001 | 0126012000010001100020900 | 2012602261000089 | 是 | 202603-2012602261000089-P-200 | 72 | 2026-03-06 10:53 | 2026-03-06 12:41 | 0.1 | 108
202603 | 2301 | 低压电流互感器自动化检定流水线 | DGNx002 | 普通型低压电流互感器/DBI型低压电流互感器兼容仓 | 低压电流互感器 | 07251217161200010002329312 | 07251217161200010002329312 | 2012602261000048 | 是 | 202603-2012602261000048-P-107 | 12 | 2026-03-06 11:00 | 2026-03-06 11:25 | 0 | 25
202603 | 2301 | 低压电流互感器自动化检定流水线 | DGNx001 | 普通型低压电流互感器/大变比型低压电流互感器兼容仓 | 低压电流互感器 | 07251217161200010002329312 | 07251217161200010002329312 | 2012602261000048 | 是 | 202603-2012602261000048-P-108 | 12 | 2026-03-06 11:00 | 2026-03-06 11:25 | 0 | 25
202603 | 2201 | 高压互感器自动化检定流水线 | DGNx001 | 10kv/20kv电压兼容仓 | 20kV电压互感器 | 202025121112230020900 | 202025121112230020900 | 2012603261000023 | 是 | 202603-2012603261000023-P-20 | 1 | 2026-03-06 11:20 | 2026-03-06 11:50 | 0 | 30
202603 | 2201 | 高压互感器自动化检定流水线 | DGNx002 | 10kv/20kv电流兼容仓 | 20kV电流互感器 | 212025121112230030900 | 212025121112230030900 | 2012603261000024 | 是 | 202603-2012603261000024-P-20 | 1 | 2026-03-06 11:20 | 2026-03-06 11:50 | 0 | 30
202603 | 2301 | 低压电流互感器自动化检定流水线 | DGNx001 | 普通型低压电流互感器/大变比型低压电流互感器兼容仓 | 低压电流互感器 | 07251217161200010002329312 | 07251217161200010002329312 | 2012602261000048 | 是 | 202603-2012602261000048-P-109 | 12 | 2026-03-06 11:30 | 2026-03-06 11:55 | 0 | 25
202603 | 2301 | 低压电流互感器自动化检定流水线 | DGNx002 | 普通型低压电流互感器/DBI型低压电流互感器兼容仓 | 低压电流互感器 | 07251217161200010002329312 | 07251217161200010002329312 | 2012602261000048 | 是 | 202603-2012602261000048-P-110 | 12 | 2026-03-06 11:30 | 2026-03-06 11:55 | 0 | 25
202603 | 2201 | 高压互感器自动化检定流水线 | DGNx001 | 10kv/20kv电压兼容仓 | 20kV电压互感器 | 202025121112230020900 | 202025121112230020900 | 2012603261000023 | 是 | 202603-2012603261000023-P-21 | 1 | 2026-03-06 11:55 | 2026-03-06 12:25 | 0 | 30
202603 | 2201 | 高压互感器自动化检定流水线 | DGNx002 | 10kv/20kv电流兼容仓 | 20kV电流互感器 | 212025121112230030900 | 212025121112230030900 | 2012603261000024 | 是 | 202603-2012603261000024-P-21 | 1 | 2026-03-06 11:55 | 2026-03-06 12:25 | 0 | 30
202603 | 2301 | 低压电流互感器自动化检定流水线 | DGNx002 | 普通型低压电流互感器/DBI型低压电流互感器兼容仓 | 低压电流互感器 | 07251217161200010002329312 | 07251217161200010002329312 | 2012602261000048 | 是 | 202603-2012602261000048-P-111 | 12 | 2026-03-06 12:00 | 2026-03-06 12:25 | 0 | 25
202603 | 2301 | 低压电流互感器自动化检定流水线 | DGNx001 | 普通型低压电流互感器/大变比型低压电流互感器兼容仓 | 低压电流互感器 | 07251217161200010002329312 | 07251217161200010002329312 | 2012602261000048 | 是 | 202603-2012602261000048-P-112 | 12 | 2026-03-06 12:00 | 2026-03-06 12:25 | 0 | 25
202603 | 2201 | 高压互感器自动化检定流水线 | DGNx001 | 10kv/20kv电压兼容仓 | 20kV电压互感器 | 202025121112230020900 | 202025121112230020900 | 2012603261000023 | 是 | 202603-2012603261000023-P-22 | 1 | 2026-03-06 12:30 | 2026-03-06 13:00 | 0 | 30
202603 | 2201 | 高压互感器自动化检定流水线 | DGNx002 | 10kv/20kv电流兼容仓 | 20kV电流互感器 | 212025121112230030900 | 212025121112230030900 | 2012603261000024 | 是 | 202603-2012603261000024-P-22 | 1 | 2026-03-06 12:30 | 2026-03-06 13:00 | 0 | 30
202603 | 2301 | 低压电流互感器自动化检定流水线 | DGNx001 | 普通型低压电流互感器/大变比型低压电流互感器兼容仓 | 低压电流互感器 | 07251217161200010002329312 | 07251217161200010002329312 | 2012602261000048 | 是 | 202603-2012602261000048-P-113 | 12 | 2026-03-06 12:30 | 2026-03-06 12:55 | 0 | 25
202603 | 2301 | 低压电流互感器自动化检定流水线 | DGNx002 | 普通型低压电流互感器/DBI型低压电流互感器兼容仓 | 低压电流互感器 | 07251217161200010002329312 | 07251217161200010002329312 | 2012602261000048 | 是 | 202603-2012602261000048-P-114 | 12 | 2026-03-06 12:30 | 2026-03-06 12:55 | 0 | 25
202603 | 2001 | 电能表兼容终端自动化检定流水线 | DGNx011 | 单相检定仓 | 单相电能表 | 0126012000010001 | 0126012000010001100020900 | 2012602261000089 | 是 | 202603-2012602261000089-P-201 | 72 | 2026-03-06 12:46 | 2026-03-06 14:34 | 0.1 | 108
202603 | 2001 | 电能表兼容终端自动化检定流水线 | DGNx010 | 单相检定仓 | 单相电能表 | 0126012000010001 | 0126012000010001100020900 | 2012602261000089 | 是 | 202603-2012602261000089-P-202 | 72 | 2026-03-06 12:46 | 2026-03-06 14:34 | 0.1 | 108
202603 | 2001 | 电能表兼容终端自动化检定流水线 | DGNx009 | 单相检定仓 | 单相电能表 | 0126012000010001 | 0126012000010001100020900 | 2012602261000089 | 是 | 202603-2012602261000089-P-203 | 72 | 2026-03-06 12:46 | 2026-03-06 14:34 | 0.1 | 108
202603 | 2001 | 电能表兼容终端自动化检定流水线 | DGNx012 | 单相检定仓 | 单相电能表 | 0126012000010001 | 0126012000010001100020900 | 2012602261000089 | 是 | 202603-2012602261000089-P-204 | 72 | 2026-03-06 12:46 | 2026-03-06 14:34 | 0.1 | 108
202603 | 2001 | 电能表兼容终端自动化检定流水线 | DGNx013 | 单相检定仓 | 单相电能表 | 0126012000010001 | 0126012000010001100020900 | 2012602261000089 | 是 | 202603-2012602261000089-P-205 | 72 | 2026-03-06 12:46 | 2026-03-06 14:34 | 0.1 | 108
202603 | 2001 | 电能表兼容终端自动化检定流水线 | DGNx014 | 单相检定仓 | 单相电能表 | 0126012000010001 | 0126012000010001100020900 | 2012602261000089 | 是 | 202603-2012602261000089-P-206 | 72 | 2026-03-06 12:46 | 2026-03-06 14:34 | 0.1 | 108
202603 | 2001 | 电能表兼容终端自动化检定流水线 | DGNx015 | 单相检定仓 | 单相电能表 | 0126012000010001 | 0126012000010001100020900 | 2012602261000089 | 是 | 202603-2012602261000089-P-207 | 72 | 2026-03-06 12:46 | 2026-03-06 14:34 | 0.1 | 108
202603 | 2001 | 电能表兼容终端自动化检定流水线 | DGNx016 | 单相检定仓 | 单相电能表 | 0126012000010001 | 0126012000010001100020900 | 2012602261000089 | 是 | 202603-2012602261000089-P-208 | 72 | 2026-03-06 12:46 | 2026-03-06 14:34 | 0.1 | 108
202603 | 2001 | 电能表兼容终端自动化检定流水线 | DGNx017 | 单相检定仓 | 单相电能表 | 0126012000010001 | 0126012000010001100020900 | 2012602261000089 | 是 | 202603-2012602261000089-P-209 | 72 | 2026-03-06 12:46 | 2026-03-06 14:34 | 0.1 | 108
202603 | 2301 | 低压电流互感器自动化检定流水线 | DGNx002 | 普通型低压电流互感器/DBI型低压电流互感器兼容仓 | 低压电流互感器 | 07251217161200010002329312 | 07251217161200010002329312 | 2012602261000048 | 是 | 202603-2012602261000048-P-115 | 12 | 2026-03-06 13:00 | 2026-03-06 13:25 | 0 | 25
202603 | 2301 | 低压电流互感器自动化检定流水线 | DGNx001 | 普通型低压电流互感器/大变比型低压电流互感器兼容仓 | 低压电流互感器 | 07251217161200010002329312 | 07251217161200010002329312 | 2012602261000048 | 是 | 202603-2012602261000048-P-116 | 12 | 2026-03-06 13:00 | 2026-03-06 13:25 | 0 | 25
202603 | 2201 | 高压互感器自动化检定流水线 | DGNx001 | 10kv/20kv电压兼容仓 | 20kV电压互感器 | 202025121112230020900 | 202025121112230020900 | 2012603261000023 | 是 | 202603-2012603261000023-P-23 | 1 | 2026-03-06 13:05 | 2026-03-06 13:35 | 0 | 30
202603 | 2201 | 高压互感器自动化检定流水线 | DGNx002 | 10kv/20kv电流兼容仓 | 20kV电流互感器 | 212025121112230030900 | 212025121112230030900 | 2012603261000024 | 是 | 202603-2012603261000024-P-23 | 1 | 2026-03-06 13:05 | 2026-03-06 13:35 | 0 | 30
202603 | 2301 | 低压电流互感器自动化检定流水线 | DGNx001 | 普通型低压电流互感器/大变比型低压电流互感器兼容仓 | 低压电流互感器 | 07251217161200010002329312 | 07251217161200010002329312 | 2012602261000048 | 是 | 202603-2012602261000048-P-117 | 12 | 2026-03-06 13:30 | 2026-03-06 13:55 | 0 | 25
202603 | 2301 | 低压电流互感器自动化检定流水线 | DGNx002 | 普通型低压电流互感器/DBI型低压电流互感器兼容仓 | 低压电流互感器 | 07251217161200010002329312 | 07251217161200010002329312 | 2012602261000048 | 是 | 202603-2012602261000048-P-118 | 12 | 2026-03-06 13:30 | 2026-03-06 13:55 | 0 | 25
202603 | 2201 | 高压互感器自动化检定流水线 | DGNx001 | 10kv/20kv电压兼容仓 | 20kV电压互感器 | 202025121112230020900 | 202025121112230020900 | 2012603261000023 | 是 | 202603-2012603261000023-P-24 | 1 | 2026-03-06 13:40 | 2026-03-06 14:10 | 0 | 30
202603 | 2201 | 高压互感器自动化检定流水线 | DGNx002 | 10kv/20kv电流兼容仓 | 20kV电流互感器 | 212025121112230030900 | 212025121112230030900 | 2012603261000024 | 是 | 202603-2012603261000024-P-24 | 1 | 2026-03-06 13:40 | 2026-03-06 14:10 | 0 | 30
202603 | 2301 | 低压电流互感器自动化检定流水线 | DGNx002 | 普通型低压电流互感器/DBI型低压电流互感器兼容仓 | 低压电流互感器 | 07251217161200010002329312 | 07251217161200010002329312 | 2012602261000048 | 是 | 202603-2012602261000048-P-119 | 12 | 2026-03-06 14:00 | 2026-03-06 14:25 | 0 | 25
202603 | 2301 | 低压电流互感器自动化检定流水线 | DGNx001 | 普通型低压电流互感器/大变比型低压电流互感器兼容仓 | 低压电流互感器 | 07251217161200010002329312 | 07251217161200010002329312 | 2012602261000048 | 是 | 202603-2012602261000048-P-120 | 12 | 2026-03-06 14:00 | 2026-03-06 14:25 | 0 | 25
202603 | 2201 | 高压互感器自动化检定流水线 | DGNx001 | 10kv/20kv电压兼容仓 | 20kV电压互感器 | 202025121112230020900 | 202025121112230020900 | 2012603261000023 | 是 | 202603-2012603261000023-P-25 | 1 | 2026-03-06 14:15 | 2026-03-06 14:45 | 0 | 30
202603 | 2201 | 高压互感器自动化检定流水线 | DGNx002 | 10kv/20kv电流兼容仓 | 20kV电流互感器 | 212025121112230030900 | 212025121112230030900 | 2012603261000024 | 是 | 202603-2012603261000024-P-25 | 1 | 2026-03-06 14:15 | 2026-03-06 14:45 | 0 | 30
202603 | 2301 | 低压电流互感器自动化检定流水线 | DGNx001 | 普通型低压电流互感器/大变比型低压电流互感器兼容仓 | 低压电流互感器 | 07251217161200010002329312 | 07251217161200010002329312 | 2012602261000048 | 是 | 202603-2012602261000048-P-121 | 12 | 2026-03-06 14:30 | 2026-03-06 14:55 | 0 | 25
202603 | 2301 | 低压电流互感器自动化检定流水线 | DGNx002 | 普通型低压电流互感器/DBI型低压电流互感器兼容仓 | 低压电流互感器 | 07251217161200010002329312 | 07251217161200010002329312 | 2012602261000048 | 是 | 202603-2012602261000048-P-122 | 12 | 2026-03-06 14:30 | 2026-03-06 14:55 | 0 | 25
202603 | 2001 | 电能表兼容终端自动化检定流水线 | DGNx017 | 单相检定仓 | 单相电能表 | 0126012000010001 | 0126012000010001100020900 | 2012602261000089 | 是 | 202603-2012602261000089-P-210 | 72 | 2026-03-06 14:39 | 2026-03-06 16:27 | 0.1 | 108
202603 | 2001 | 电能表兼容终端自动化检定流水线 | DGNx016 | 单相检定仓 | 单相电能表 | 0126012000010001 | 0126012000010001100020900 | 2012602261000089 | 是 | 202603-2012602261000089-P-211 | 72 | 2026-03-06 14:39 | 2026-03-06 16:27 | 0.1 | 108
202603 | 2001 | 电能表兼容终端自动化检定流水线 | DGNx015 | 单相检定仓 | 单相电能表 | 0126012000010001 | 0126012000010001100020900 | 2012602261000089 | 是 | 202603-2012602261000089-P-212 | 72 | 2026-03-06 14:39 | 2026-03-06 16:27 | 0.1 | 108
202603 | 2001 | 电能表兼容终端自动化检定流水线 | DGNx014 | 单相检定仓 | 单相电能表 | 0126012000010001 | 0126012000010001100020900 | 2012602261000089 | 是 | 202603-2012602261000089-P-213 | 72 | 2026-03-06 14:39 | 2026-03-06 16:27 | 0.1 | 108
202603 | 2001 | 电能表兼容终端自动化检定流水线 | DGNx013 | 单相检定仓 | 单相电能表 | 0126012000010001 | 0126012000010001100020900 | 2012602261000089 | 是 | 202603-2012602261000089-P-214 | 72 | 2026-03-06 14:39 | 2026-03-06 16:27 | 0.1 | 108
202603 | 2001 | 电能表兼容终端自动化检定流水线 | DGNx012 | 单相检定仓 | 单相电能表 | 0126012000010001 | 0126012000010001100020900 | 2012602261000089 | 是 | 202603-2012602261000089-P-215 | 72 | 2026-03-06 14:39 | 2026-03-06 16:27 | 0.1 | 108
202603 | 2001 | 电能表兼容终端自动化检定流水线 | DGNx009 | 单相检定仓 | 单相电能表 | 0126012000010001 | 0126012000010001100020900 | 2012602261000089 | 是 | 202603-2012602261000089-P-216 | 72 | 2026-03-06 14:39 | 2026-03-06 16:27 | 0.1 | 108
202603 | 2001 | 电能表兼容终端自动化检定流水线 | DGNx010 | 单相检定仓 | 单相电能表 | 0126012000010001 | 0126012000010001100020900 | 2012602261000089 | 是 | 202603-2012602261000089-P-217 | 72 | 2026-03-06 14:39 | 2026-03-06 16:27 | 0.1 | 108
202603 | 2001 | 电能表兼容终端自动化检定流水线 | DGNx011 | 单相检定仓 | 单相电能表 | 0126012000010001 | 0126012000010001100020900 | 2012602261000089 | 是 | 202603-2012602261000089-P-218 | 72 | 2026-03-06 14:39 | 2026-03-06 16:27 | 0.1 | 108
202603 | 2201 | 高压互感器自动化检定流水线 | DGNx001 | 10kv/20kv电压兼容仓 | 20kV电压互感器 | 202025121112230020900 | 202025121112230020900 | 2012603261000023 | 是 | 202603-2012603261000023-P-26 | 1 | 2026-03-06 14:50 | 2026-03-06 15:20 | 0 | 30
202603 | 2201 | 高压互感器自动化检定流水线 | DGNx002 | 10kv/20kv电流兼容仓 | 20kV电流互感器 | 212025121112230030900 | 212025121112230030900 | 2012603261000024 | 是 | 202603-2012603261000024-P-26 | 1 | 2026-03-06 14:50 | 2026-03-06 15:20 | 0 | 30
202603 | 2301 | 低压电流互感器自动化检定流水线 | DGNx002 | 普通型低压电流互感器/DBI型低压电流互感器兼容仓 | 低压电流互感器 | 07251217161200010002329312 | 07251217161200010002329312 | 2012602261000048 | 是 | 202603-2012602261000048-P-123 | 12 | 2026-03-06 15:00 | 2026-03-06 15:25 | 0 | 25
202603 | 2301 | 低压电流互感器自动化检定流水线 | DGNx001 | 普通型低压电流互感器/大变比型低压电流互感器兼容仓 | 低压电流互感器 | 07251217161200010002329312 | 07251217161200010002329312 | 2012602261000048 | 是 | 202603-2012602261000048-P-124 | 12 | 2026-03-06 15:00 | 2026-03-06 15:25 | 0 | 25
202603 | 2201 | 高压互感器自动化检定流水线 | DGNx001 | 10kv/20kv电压兼容仓 | 20kV电压互感器 | 202025121112230020900 | 202025121112230020900 | 2012603261000023 | 是 | 202603-2012603261000023-P-27 | 1 | 2026-03-06 15:25 | 2026-03-06 15:55 | 0 | 30
202603 | 2201 | 高压互感器自动化检定流水线 | DGNx002 | 10kv/20kv电流兼容仓 | 20kV电流互感器 | 212025121112230030900 | 212025121112230030900 | 2012603261000024 | 是 | 202603-2012603261000024-P-27 | 1 | 2026-03-06 15:25 | 2026-03-06 15:55 | 0 | 30
202603 | 2301 | 低压电流互感器自动化检定流水线 | DGNx001 | 普通型低压电流互感器/大变比型低压电流互感器兼容仓 | 低压电流互感器 | 07251217161200010002329312 | 07251217161200010002329312 | 2012602261000048 | 是 | 202603-2012602261000048-P-125 | 12 | 2026-03-06 15:30 | 2026-03-06 15:55 | 0 | 25
202603 | 2301 | 低压电流互感器自动化检定流水线 | DGNx002 | 普通型低压电流互感器/DBI型低压电流互感器兼容仓 | 低压电流互感器 | 07251217161200010002329312 | 07251217161200010002329312 | 2012602261000048 | 是 | 202603-2012602261000048-P-126 | 12 | 2026-03-06 15:30 | 2026-03-06 15:55 | 0 | 25
202603 | 2001 | 电能表兼容终端自动化检定流水线 | DGNx003 | 三相检定仓 | 三相电能表 | 0225122202120001 | 0225122202120001 | 2012602261000061 | 是 | 202603-2012602261000061-P-99 | 48 | 2026-03-06 15:59 | 2026-03-06 22:53 | 0.3 | 414
202603 | 2001 | 电能表兼容终端自动化检定流水线 | DGNx004 | 三相检定仓 | 三相电能表 | 0225122202120001 | 0225122202120001 | 2012602261000061 | 是 | 202603-2012602261000061-P-100 | 48 | 2026-03-06 15:59 | 2026-03-06 22:53 | 0.3 | 414
202603 | 2001 | 电能表兼容终端自动化检定流水线 | DGNx001 | 终端/三相兼容仓 | 三相电能表 | 0225122202120001 | 0225122202120001 | 2012602261000061 | 是 | 202603-2012602261000061-P-120 | 48 | 2026-03-06 15:59 | 2026-03-06 22:53 | 0.3 | 414
202603 | 2001 | 电能表兼容终端自动化检定流水线 | DGNx002 | 终端/三相兼容仓 | 三相电能表 | 0225122202120001 | 0225122202120001 | 2012602261000061 | 是 | 202603-2012602261000061-P-121 | 48 | 2026-03-06 15:59 | 2026-03-06 22:53 | 0.3 | 414
202603 | 2201 | 高压互感器自动化检定流水线 | DGNx001 | 10kv/20kv电压兼容仓 | 20kV电压互感器 | 202025121112230020900 | 202025121112230020900 | 2012603261000023 | 是 | 202603-2012603261000023-P-28 | 1 | 2026-03-06 16:00 | 2026-03-06 16:30 | 0 | 30
202603 | 2201 | 高压互感器自动化检定流水线 | DGNx002 | 10kv/20kv电流兼容仓 | 20kV电流互感器 | 212025121112230030900 | 212025121112230030900 | 2012603261000024 | 是 | 202603-2012603261000024-P-28 | 1 | 2026-03-06 16:00 | 2026-03-06 16:30 | 0 | 30
202603 | 2301 | 低压电流互感器自动化检定流水线 | DGNx002 | 普通型低压电流互感器/DBI型低压电流互感器兼容仓 | 低压电流互感器 | 07251217161200010002329312 | 07251217161200010002329312 | 2012602261000048 | 是 | 202603-2012602261000048-P-127 | 12 | 2026-03-06 16:00 | 2026-03-06 16:25 | 0 | 25
202603 | 2301 | 低压电流互感器自动化检定流水线 | DGNx001 | 普通型低压电流互感器/大变比型低压电流互感器兼容仓 | 低压电流互感器 | 07251217161200010002329312 | 07251217161200010002329312 | 2012602261000048 | 是 | 202603-2012602261000048-P-128 | 12 | 2026-03-06 16:00 | 2026-03-06 16:25 | 0 | 25
202603 | 2301 | 低压电流互感器自动化检定流水线 | DGNx001 | 普通型低压电流互感器/大变比型低压电流互感器兼容仓 | 低压电流互感器 | 07251217161200010002329312 | 07251217161200010002329312 | 2012602261000048 | 是 | 202603-2012602261000048-P-129 | 12 | 2026-03-06 16:30 | 2026-03-06 16:55 | 0 | 25
202603 | 2301 | 低压电流互感器自动化检定流水线 | DGNx002 | 普通型低压电流互感器/DBI型低压电流互感器兼容仓 | 低压电流互感器 | 07251217161200010002329312 | 07251217161200010002329312 | 2012602261000048 | 是 | 202603-2012602261000048-P-130 | 12 | 2026-03-06 16:30 | 2026-03-06 16:55 | 0 | 25
202603 | 2001 | 电能表兼容终端自动化检定流水线 | DGNx011 | 单相检定仓 | 单相电能表 | 0126012000010001 | 0126012000010001100020900 | 2012602261000089 | 是 | 202603-2012602261000089-P-219 | 72 | 2026-03-06 16:32 | 2026-03-06 18:20 | 0.1 | 108
202603 | 2001 | 电能表兼容终端自动化检定流水线 | DGNx010 | 单相检定仓 | 单相电能表 | 0126012000010001 | 0126012000010001100020900 | 2012602261000089 | 是 | 202603-2012602261000089-P-220 | 72 | 2026-03-06 16:32 | 2026-03-06 18:20 | 0.1 | 108
202603 | 2001 | 电能表兼容终端自动化检定流水线 | DGNx009 | 单相检定仓 | 单相电能表 | 0126012000010001 | 0126012000010001100020900 | 2012602261000089 | 是 | 202603-2012602261000089-P-221 | 72 | 2026-03-06 16:32 | 2026-03-06 18:20 | 0.1 | 108
202603 | 2001 | 电能表兼容终端自动化检定流水线 | DGNx012 | 单相检定仓 | 单相电能表 | 0126012000010001 | 0126012000010001100020900 | 2012602261000089 | 是 | 202603-2012602261000089-P-222 | 72 | 2026-03-06 16:32 | 2026-03-06 18:20 | 0.1 | 108
202603 | 2001 | 电能表兼容终端自动化检定流水线 | DGNx013 | 单相检定仓 | 单相电能表 | 0126012000010001 | 0126012000010001100020900 | 2012602261000089 | 是 | 202603-2012602261000089-P-223 | 72 | 2026-03-06 16:32 | 2026-03-06 18:20 | 0.1 | 108
202603 | 2001 | 电能表兼容终端自动化检定流水线 | DGNx014 | 单相检定仓 | 单相电能表 | 0126012000010001 | 0126012000010001100020900 | 2012602261000089 | 是 | 202603-2012602261000089-P-224 | 72 | 2026-03-06 16:32 | 2026-03-06 18:20 | 0.1 | 108
202603 | 2001 | 电能表兼容终端自动化检定流水线 | DGNx015 | 单相检定仓 | 单相电能表 | 0126012000010001 | 0126012000010001100020900 | 2012602261000089 | 是 | 202603-2012602261000089-P-225 | 72 | 2026-03-06 16:32 | 2026-03-06 18:20 | 0.1 | 108
202603 | 2001 | 电能表兼容终端自动化检定流水线 | DGNx016 | 单相检定仓 | 单相电能表 | 0126012000010001 | 0126012000010001100020900 | 2012602261000089 | 是 | 202603-2012602261000089-P-226 | 72 | 2026-03-06 16:32 | 2026-03-06 18:20 | 0.1 | 108
202603 | 2001 | 电能表兼容终端自动化检定流水线 | DGNx017 | 单相检定仓 | 单相电能表 | 0126012000010001 | 0126012000010001100020900 | 2012602261000089 | 是 | 202603-2012602261000089-P-227 | 72 | 2026-03-06 16:32 | 2026-03-06 18:20 | 0.1 | 108
202603 | 2201 | 高压互感器自动化检定流水线 | DGNx001 | 10kv/20kv电压兼容仓 | 20kV电压互感器 | 202025121112230020900 | 202025121112230020900 | 2012603261000023 | 是 | 202603-2012603261000023-P-29 | 1 | 2026-03-06 16:35 | 2026-03-06 17:05 | 0 | 30
202603 | 2201 | 高压互感器自动化检定流水线 | DGNx002 | 10kv/20kv电流兼容仓 | 20kV电流互感器 | 212025121112230030900 | 212025121112230030900 | 2012603261000024 | 是 | 202603-2012603261000024-P-29 | 1 | 2026-03-06 16:35 | 2026-03-06 17:05 | 0 | 30
202603 | 2301 | 低压电流互感器自动化检定流水线 | DGNx002 | 普通型低压电流互感器/DBI型低压电流互感器兼容仓 | 低压电流互感器 | 07251217161200010002329312 | 07251217161200010002329312 | 2012602261000048 | 是 | 202603-2012602261000048-P-131 | 12 | 2026-03-06 17:00 | 2026-03-06 17:25 | 0 | 25
202603 | 2301 | 低压电流互感器自动化检定流水线 | DGNx001 | 普通型低压电流互感器/大变比型低压电流互感器兼容仓 | 低压电流互感器 | 07251217161200010002329312 | 07251217161200010002329312 | 2012602261000048 | 是 | 202603-2012602261000048-P-132 | 12 | 2026-03-06 17:00 | 2026-03-06 17:25 | 0 | 25
202603 | 2201 | 高压互感器自动化检定流水线 | DGNx001 | 10kv/20kv电压兼容仓 | 20kV电压互感器 | 202025121112230020900 | 202025121112230020900 | 2012603261000023 | 是 | 202603-2012603261000023-P-30 | 1 | 2026-03-06 17:10 | 2026-03-06 17:40 | 0 | 30
202603 | 2201 | 高压互感器自动化检定流水线 | DGNx002 | 10kv/20kv电流兼容仓 | 20kV电流互感器 | 212025121112230030900 | 212025121112230030900 | 2012603261000024 | 是 | 202603-2012603261000024-P-30 | 1 | 2026-03-06 17:10 | 2026-03-06 17:40 | 0 | 30
202603 | 2301 | 低压电流互感器自动化检定流水线 | DGNx001 | 普通型低压电流互感器/大变比型低压电流互感器兼容仓 | 低压电流互感器 | 07251217161200010002329312 | 07251217161200010002329312 | 2012602261000048 | 是 | 202603-2012602261000048-P-133 | 12 | 2026-03-06 17:30 | 2026-03-06 17:55 | 0 | 25
202603 | 2301 | 低压电流互感器自动化检定流水线 | DGNx002 | 普通型低压电流互感器/DBI型低压电流互感器兼容仓 | 低压电流互感器 | 07251217161200010002329312 | 07251217161200010002329312 | 2012602261000048 | 是 | 202603-2012602261000048-P-134 | 12 | 2026-03-06 17:30 | 2026-03-06 17:55 | 0 | 25
202603 | 2001 | 电能表兼容终端自动化检定流水线 | DGNx017 | 单相检定仓 | 单相电能表 | 0126012000010001 | 0126012000010001100020900 | 2012602261000089 | 是 | 202603-2012602261000089-P-228 | 72 | 2026-03-06 18:25 | 2026-03-06 20:13 | 0.1 | 108
202603 | 2001 | 电能表兼容终端自动化检定流水线 | DGNx016 | 单相检定仓 | 单相电能表 | 0126012000010001 | 0126012000010001100020900 | 2012602261000089 | 是 | 202603-2012602261000089-P-229 | 72 | 2026-03-06 18:25 | 2026-03-06 20:13 | 0.1 | 108
202603 | 2001 | 电能表兼容终端自动化检定流水线 | DGNx015 | 单相检定仓 | 单相电能表 | 0126012000010001 | 0126012000010001100020900 | 2012602261000089 | 是 | 202603-2012602261000089-P-230 | 72 | 2026-03-06 18:25 | 2026-03-06 20:13 | 0.1 | 108
202603 | 2001 | 电能表兼容终端自动化检定流水线 | DGNx014 | 单相检定仓 | 单相电能表 | 0126012000010001 | 0126012000010001100020900 | 2012602261000089 | 是 | 202603-2012602261000089-P-231 | 72 | 2026-03-06 18:25 | 2026-03-06 20:13 | 0.1 | 108
202603 | 2001 | 电能表兼容终端自动化检定流水线 | DGNx013 | 单相检定仓 | 单相电能表 | 0126012000010001 | 0126012000010001100020900 | 2012602261000089 | 是 | 202603-2012602261000089-P-232 | 72 | 2026-03-06 18:25 | 2026-03-06 20:13 | 0.1 | 108
202603 | 2001 | 电能表兼容终端自动化检定流水线 | DGNx012 | 单相检定仓 | 单相电能表 | 0126012000010001 | 0126012000010001100020900 | 2012602261000089 | 是 | 202603-2012602261000089-P-233 | 72 | 2026-03-06 18:25 | 2026-03-06 20:13 | 0.1 | 108
202603 | 2001 | 电能表兼容终端自动化检定流水线 | DGNx009 | 单相检定仓 | 单相电能表 | 0126012000010001 | 0126012000010001100020900 | 2012602261000089 | 是 | 202603-2012602261000089-P-234 | 72 | 2026-03-06 18:25 | 2026-03-06 20:13 | 0.1 | 108
202603 | 2001 | 电能表兼容终端自动化检定流水线 | DGNx010 | 单相检定仓 | 单相电能表 | 0126012000010001 | 0126012000010001100020900 | 2012602261000089 | 是 | 202603-2012602261000089-P-235 | 72 | 2026-03-06 18:25 | 2026-03-06 20:13 | 0.1 | 108
202603 | 2001 | 电能表兼容终端自动化检定流水线 | DGNx011 | 单相检定仓 | 单相电能表 | 0126012000010001 | 0126012000010001100020900 | 2012602261000089 | 是 | 202603-2012602261000089-P-236 | 72 | 2026-03-06 18:25 | 2026-03-06 20:13 | 0.1 | 108
202603 | 2001 | 电能表兼容终端自动化检定流水线 | DGNx011 | 单相检定仓 | 单相电能表 | 0126012000010001 | 0126012000010001100020900 | 2012602261000089 | 是 | 202603-2012602261000089-P-237 | 72 | 2026-03-06 20:18 | 2026-03-06 22:06 | 0.1 | 108
202603 | 2001 | 电能表兼容终端自动化检定流水线 | DGNx010 | 单相检定仓 | 单相电能表 | 0126012000010001 | 0126012000010001100020900 | 2012602261000089 | 是 | 202603-2012602261000089-P-238 | 72 | 2026-03-06 20:18 | 2026-03-06 22:06 | 0.1 | 108
202603 | 2001 | 电能表兼容终端自动化检定流水线 | DGNx009 | 单相检定仓 | 单相电能表 | 0126012000010001 | 0126012000010001100020900 | 2012602261000089 | 是 | 202603-2012602261000089-P-239 | 72 | 2026-03-06 20:18 | 2026-03-06 22:06 | 0.1 | 108
202603 | 2001 | 电能表兼容终端自动化检定流水线 | DGNx012 | 单相检定仓 | 单相电能表 | 0126012000010001 | 0126012000010001100020900 | 2012602261000089 | 是 | 202603-2012602261000089-P-240 | 72 | 2026-03-06 20:18 | 2026-03-06 22:06 | 0.1 | 108
202603 | 2001 | 电能表兼容终端自动化检定流水线 | DGNx013 | 单相检定仓 | 单相电能表 | 0126012000010001 | 0126012000010001100020900 | 2012602261000089 | 是 | 202603-2012602261000089-P-241 | 72 | 2026-03-06 20:18 | 2026-03-06 22:06 | 0.1 | 108
202603 | 2001 | 电能表兼容终端自动化检定流水线 | DGNx014 | 单相检定仓 | 单相电能表 | 0126012000010001 | 0126012000010001100020900 | 2012602261000089 | 是 | 202603-2012602261000089-P-242 | 72 | 2026-03-06 20:18 | 2026-03-06 22:06 | 0.1 | 108
202603 | 2001 | 电能表兼容终端自动化检定流水线 | DGNx015 | 单相检定仓 | 单相电能表 | 0126012000010001 | 0126012000010001100020900 | 2012602261000089 | 是 | 202603-2012602261000089-P-243 | 72 | 2026-03-06 20:18 | 2026-03-06 22:06 | 0.1 | 108
202603 | 2001 | 电能表兼容终端自动化检定流水线 | DGNx016 | 单相检定仓 | 单相电能表 | 0126012000010001 | 0126012000010001100020900 | 2012602261000089 | 是 | 202603-2012602261000089-P-244 | 72 | 2026-03-06 20:18 | 2026-03-06 22:06 | 0.1 | 108
202603 | 2001 | 电能表兼容终端自动化检定流水线 | DGNx017 | 单相检定仓 | 单相电能表 | 0126012000010001 | 0126012000010001100020900 | 2012602261000089 | 是 | 202603-2012602261000089-P-245 | 72 | 2026-03-06 20:18 | 2026-03-06 22:06 | 0.1 | 108
202603 | 2001 | 电能表兼容终端自动化检定流水线 | DGNx004 | 三相检定仓 | 三相电能表 | 0225122202120001 | 0225122202120001 | 2012602261000061 | 是 | 202603-2012602261000061-P-122 | 48 | 2026-03-09 09:00 | 2026-03-09 15:54 | 0.3 | 414
202603 | 2001 | 电能表兼容终端自动化检定流水线 | DGNx003 | 三相检定仓 | 三相电能表 | 0225122202120001 | 0225122202120001 | 2012602261000061 | 是 | 202603-2012602261000061-P-123 | 48 | 2026-03-09 09:00 | 2026-03-09 15:54 | 0.3 | 414
202603 | 2001 | 电能表兼容终端自动化检定流水线 | DGNx002 | 终端/三相兼容仓 | 三相电能表 | 0225122202120001 | 0225122202120001 | 2012602261000061 | 是 | 202603-2012602261000061-P-124 | 48 | 2026-03-09 09:00 | 2026-03-09 15:54 | 0.3 | 414
202603 | 2001 | 电能表兼容终端自动化检定流水线 | DGNx001 | 终端/三相兼容仓 | 三相电能表 | 0225122202120001 | 0225122202120001 | 2012602261000061 | 是 | 202603-2012602261000061-P-125 | 48 | 2026-03-09 09:00 | 2026-03-09 15:54 | 0.3 | 414
202603 | 2001 | 电能表兼容终端自动化检定流水线 | DGNx017 | 单相检定仓 | 单相电能表 | 0126012000010001 | 0126012000010001100020900 | 2012602261000089 | 是 | 202603-2012602261000089-P-246 | 72 | 2026-03-09 09:00 | 2026-03-09 10:48 | 0.1 | 108
202603 | 2001 | 电能表兼容终端自动化检定流水线 | DGNx016 | 单相检定仓 | 单相电能表 | 0126012000010001 | 0126012000010001100020900 | 2012602261000089 | 是 | 202603-2012602261000089-P-247 | 72 | 2026-03-09 09:00 | 2026-03-09 10:48 | 0.1 | 108
202603 | 2001 | 电能表兼容终端自动化检定流水线 | DGNx015 | 单相检定仓 | 单相电能表 | 0126012000010001 | 0126012000010001100020900 | 2012602261000089 | 是 | 202603-2012602261000089-P-248 | 72 | 2026-03-09 09:00 | 2026-03-09 10:48 | 0.1 | 108
202603 | 2001 | 电能表兼容终端自动化检定流水线 | DGNx014 | 单相检定仓 | 单相电能表 | 0126012000010001 | 0126012000010001100020900 | 2012602261000089 | 是 | 202603-2012602261000089-P-249 | 72 | 2026-03-09 09:00 | 2026-03-09 10:48 | 0.1 | 108
202603 | 2001 | 电能表兼容终端自动化检定流水线 | DGNx013 | 单相检定仓 | 单相电能表 | 0126012000010001 | 0126012000010001100020900 | 2012602261000089 | 是 | 202603-2012602261000089-P-250 | 72 | 2026-03-09 09:00 | 2026-03-09 10:48 | 0.1 | 108
202603 | 2001 | 电能表兼容终端自动化检定流水线 | DGNx012 | 单相检定仓 | 单相电能表 | 0126012000010001 | 0126012000010001100020900 | 2012602261000089 | 是 | 202603-2012602261000089-P-251 | 72 | 2026-03-09 09:00 | 2026-03-09 10:48 | 0.1 | 108
202603 | 2001 | 电能表兼容终端自动化检定流水线 | DGNx009 | 单相检定仓 | 单相电能表 | 0126012000010001 | 0126012000010001100020900 | 2012602261000089 | 是 | 202603-2012602261000089-P-252 | 72 | 2026-03-09 09:00 | 2026-03-09 10:48 | 0.1 | 108
202603 | 2001 | 电能表兼容终端自动化检定流水线 | DGNx010 | 单相检定仓 | 单相电能表 | 0126012000010001 | 0126012000010001100020900 | 2012602261000089 | 是 | 202603-2012602261000089-P-253 | 72 | 2026-03-09 09:00 | 2026-03-09 10:48 | 0.1 | 108
202603 | 2001 | 电能表兼容终端自动化检定流水线 | DGNx011 | 单相检定仓 | 单相电能表 | 0126012000010001 | 0126012000010001100020900 | 2012602261000089 | 是 | 202603-2012602261000089-P-254 | 72 | 2026-03-09 09:00 | 2026-03-09 10:48 | 0.1 | 108
202603 | 2101 | 电能表自动化检定流水线 | DGNx019 | 单相/三相兼容仓 | 三相电能表 | 0225122202120001 | 0225122202120001 | 2012602261000061 | 是 | 202603-2012602261000061-P-101 | 24 | 2026-03-09 09:00 | 2026-03-09 15:54 | 0.3 | 414
202603 | 2101 | 电能表自动化检定流水线 | DGNx018 | 单相/三相兼容仓 | 三相电能表 | 0225122202120001 | 0225122202120001 | 2012602261000061 | 是 | 202603-2012602261000061-P-102 | 24 | 2026-03-09 09:00 | 2026-03-09 15:54 | 0.3 | 414
202603 | 2101 | 电能表自动化检定流水线 | DGNx001 | 单相/三相兼容仓 | 三相电能表 | 0225122202120001 | 0225122202120001 | 2012602261000061 | 是 | 202603-2012602261000061-P-103 | 24 | 2026-03-09 09:00 | 2026-03-09 15:54 | 0.3 | 414
202603 | 2101 | 电能表自动化检定流水线 | DGNx002 | 单相/三相兼容仓 | 三相电能表 | 0225122202120001 | 0225122202120001 | 2012602261000061 | 是 | 202603-2012602261000061-P-104 | 24 | 2026-03-09 09:00 | 2026-03-09 15:54 | 0.3 | 414
202603 | 2101 | 电能表自动化检定流水线 | DGNx003 | 单相/三相兼容仓 | 三相电能表 | 0225122202120001 | 0225122202120001 | 2012602261000061 | 是 | 202603-2012602261000061-P-105 | 24 | 2026-03-09 09:00 | 2026-03-09 15:54 | 0.3 | 414
202603 | 2101 | 电能表自动化检定流水线 | DGNx004 | 单相/三相兼容仓 | 三相电能表 | 0225122202120001 | 0225122202120001 | 2012602261000061 | 是 | 202603-2012602261000061-P-106 | 24 | 2026-03-09 09:00 | 2026-03-09 15:54 | 0.3 | 414
202603 | 2101 | 电能表自动化检定流水线 | DGNx005 | 单相/三相兼容仓 | 三相电能表 | 0225122202120001 | 0225122202120001 | 2012602261000061 | 是 | 202603-2012602261000061-P-107 | 24 | 2026-03-09 09:00 | 2026-03-09 15:54 | 0.3 | 414
202603 | 2101 | 电能表自动化检定流水线 | DGNx006 | 单相/三相兼容仓 | 三相电能表 | 0225122202120001 | 0225122202120001 | 2012602261000061 | 是 | 202603-2012602261000061-P-108 | 24 | 2026-03-09 09:00 | 2026-03-09 15:54 | 0.3 | 414
202603 | 2101 | 电能表自动化检定流水线 | DGNx007 | 单相/三相兼容仓 | 三相电能表 | 0225122202120001 | 0225122202120001 | 2012602261000061 | 是 | 202603-2012602261000061-P-109 | 24 | 2026-03-09 09:00 | 2026-03-09 15:54 | 0.3 | 414
202603 | 2101 | 电能表自动化检定流水线 | DGNx008 | 单相/三相兼容仓 | 三相电能表 | 0225122202120001 | 0225122202120001 | 2012602261000061 | 是 | 202603-2012602261000061-P-110 | 24 | 2026-03-09 09:00 | 2026-03-09 15:54 | 0.3 | 414
202603 | 2101 | 电能表自动化检定流水线 | DGNx009 | 单相/三相兼容仓 | 三相电能表 | 0225122202120001 | 0225122202120001 | 2012602261000061 | 是 | 202603-2012602261000061-P-111 | 24 | 2026-03-09 09:00 | 2026-03-09 15:54 | 0.3 | 414
202603 | 2101 | 电能表自动化检定流水线 | DGNx010 | 单相/三相兼容仓 | 三相电能表 | 0225122202120001 | 0225122202120001 | 2012602261000061 | 是 | 202603-2012602261000061-P-112 | 24 | 2026-03-09 09:00 | 2026-03-09 15:54 | 0.3 | 414
202603 | 2101 | 电能表自动化检定流水线 | DGNx011 | 单相/三相兼容仓 | 三相电能表 | 0225122202120001 | 0225122202120001 | 2012602261000061 | 是 | 202603-2012602261000061-P-113 | 24 | 2026-03-09 09:00 | 2026-03-09 15:54 | 0.3 | 414
202603 | 2101 | 电能表自动化检定流水线 | DGNx012 | 单相/三相兼容仓 | 三相电能表 | 0225122202120001 | 0225122202120001 | 2012602261000061 | 是 | 202603-2012602261000061-P-114 | 24 | 2026-03-09 09:00 | 2026-03-09 15:54 | 0.3 | 414
202603 | 2101 | 电能表自动化检定流水线 | DGNx013 | 单相/三相兼容仓 | 三相电能表 | 0225122202120001 | 0225122202120001 | 2012602261000061 | 是 | 202603-2012602261000061-P-115 | 24 | 2026-03-09 09:00 | 2026-03-09 15:54 | 0.3 | 414
202603 | 2101 | 电能表自动化检定流水线 | DGNx014 | 单相/三相兼容仓 | 三相电能表 | 0225122202120001 | 0225122202120001 | 2012602261000061 | 是 | 202603-2012602261000061-P-116 | 24 | 2026-03-09 09:00 | 2026-03-09 15:54 | 0.3 | 414
202603 | 2101 | 电能表自动化检定流水线 | DGNx015 | 单相/三相兼容仓 | 三相电能表 | 0225122202120001 | 0225122202120001 | 2012602261000061 | 是 | 202603-2012602261000061-P-117 | 24 | 2026-03-09 09:00 | 2026-03-09 15:54 | 0.3 | 414
202603 | 2101 | 电能表自动化检定流水线 | DGNx016 | 单相/三相兼容仓 | 三相电能表 | 0225122202120001 | 0225122202120001 | 2012602261000061 | 是 | 202603-2012602261000061-P-118 | 24 | 2026-03-09 09:00 | 2026-03-09 15:54 | 0.3 | 414
202603 | 2101 | 电能表自动化检定流水线 | DGNx017 | 单相/三相兼容仓 | 三相电能表 | 0225122202120001 | 0225122202120001 | 2012602261000061 | 是 | 202603-2012602261000061-P-119 | 24 | 2026-03-09 09:00 | 2026-03-09 15:54 | 0.3 | 414
202603 | 2201 | 高压互感器自动化检定流水线 | DGNx001 | 10kv/20kv电压兼容仓 | 20kV电压互感器 | 202025121112230020900 | 202025121112230020900 | 2012603261000023 | 是 | 202603-2012603261000023-P-31 | 1 | 2026-03-09 09:00 | 2026-03-09 09:30 | 0 | 30
202603 | 2201 | 高压互感器自动化检定流水线 | DGNx002 | 10kv/20kv电流兼容仓 | 20kV电流互感器 | 212025121112230030900 | 212025121112230030900 | 2012603261000024 | 是 | 202603-2012603261000024-P-31 | 1 | 2026-03-09 09:00 | 2026-03-09 09:30 | 0 | 30
202603 | 2301 | 低压电流互感器自动化检定流水线 | DGNx002 | 普通型低压电流互感器/DBI型低压电流互感器兼容仓 | 低压电流互感器 | 07251217161200010002329312 | 07251217161200010002329312 | 2012602261000048 | 是 | 202603-2012602261000048-P-135 | 12 | 2026-03-09 09:00 | 2026-03-09 09:25 | 0 | 25
202603 | 2301 | 低压电流互感器自动化检定流水线 | DGNx001 | 普通型低压电流互感器/大变比型低压电流互感器兼容仓 | 低压电流互感器 | 07251217161200010002329312 | 07251217161200010002329312 | 2012602261000048 | 是 | 202603-2012602261000048-P-136 | 12 | 2026-03-09 09:00 | 2026-03-09 09:25 | 0 | 25
202603 | 2301 | 低压电流互感器自动化检定流水线 | DGNx001 | 普通型低压电流互感器/大变比型低压电流互感器兼容仓 | 低压电流互感器 | 07251217161200010002329312 | 07251217161200010002329312 | 2012602261000048 | 是 | 202603-2012602261000048-P-137 | 12 | 2026-03-09 09:30 | 2026-03-09 09:55 | 0 | 25
202603 | 2301 | 低压电流互感器自动化检定流水线 | DGNx002 | 普通型低压电流互感器/DBI型低压电流互感器兼容仓 | 低压电流互感器 | 07251217161200010002329312 | 07251217161200010002329312 | 2012602261000048 | 是 | 202603-2012602261000048-P-138 | 12 | 2026-03-09 09:30 | 2026-03-09 09:55 | 0 | 25
202603 | 2201 | 高压互感器自动化检定流水线 | DGNx001 | 10kv/20kv电压兼容仓 | 20kV电压互感器 | 202025121112230020900 | 202025121112230020900 | 2012603261000023 | 是 | 202603-2012603261000023-P-32 | 1 | 2026-03-09 09:35 | 2026-03-09 10:05 | 0 | 30
202603 | 2201 | 高压互感器自动化检定流水线 | DGNx002 | 10kv/20kv电流兼容仓 | 20kV电流互感器 | 212025121112230030900 | 212025121112230030900 | 2012603261000024 | 是 | 202603-2012603261000024-P-32 | 1 | 2026-03-09 09:35 | 2026-03-09 10:05 | 0 | 30
202603 | 2301 | 低压电流互感器自动化检定流水线 | DGNx002 | 普通型低压电流互感器/DBI型低压电流互感器兼容仓 | 低压电流互感器 | 07251217161200010002329312 | 07251217161200010002329312 | 2012602261000048 | 是 | 202603-2012602261000048-P-139 | 12 | 2026-03-09 10:00 | 2026-03-09 10:25 | 0 | 25
202603 | 2301 | 低压电流互感器自动化检定流水线 | DGNx001 | 普通型低压电流互感器/大变比型低压电流互感器兼容仓 | 低压电流互感器 | 07251217161200010002329312 | 07251217161200010002329312 | 2012602261000048 | 是 | 202603-2012602261000048-P-140 | 12 | 2026-03-09 10:00 | 2026-03-09 10:25 | 0 | 25
202603 | 2201 | 高压互感器自动化检定流水线 | DGNx001 | 10kv/20kv电压兼容仓 | 20kV电压互感器 | 202025121112230020900 | 202025121112230020900 | 2012603261000023 | 是 | 202603-2012603261000023-P-33 | 1 | 2026-03-09 10:10 | 2026-03-09 10:40 | 0 | 30
202603 | 2201 | 高压互感器自动化检定流水线 | DGNx002 | 10kv/20kv电流兼容仓 | 20kV电流互感器 | 212025121112230030900 | 212025121112230030900 | 2012603261000024 | 是 | 202603-2012603261000024-P-33 | 1 | 2026-03-09 10:10 | 2026-03-09 10:40 | 0 | 30
202603 | 2301 | 低压电流互感器自动化检定流水线 | DGNx001 | 普通型低压电流互感器/大变比型低压电流互感器兼容仓 | 低压电流互感器 | 07251217161200010002329312 | 07251217161200010002329312 | 2012602261000048 | 是 | 202603-2012602261000048-P-141 | 12 | 2026-03-09 10:30 | 2026-03-09 10:55 | 0 | 25
202603 | 2301 | 低压电流互感器自动化检定流水线 | DGNx002 | 普通型低压电流互感器/DBI型低压电流互感器兼容仓 | 低压电流互感器 | 07251217161200010002329312 | 07251217161200010002329312 | 2012602261000048 | 是 | 202603-2012602261000048-P-142 | 12 | 2026-03-09 10:30 | 2026-03-09 10:55 | 0 | 25
202603 | 2201 | 高压互感器自动化检定流水线 | DGNx001 | 10kv/20kv电压兼容仓 | 20kV电压互感器 | 202025121112230020900 | 202025121112230020900 | 2012603261000023 | 是 | 202603-2012603261000023-P-34 | 1 | 2026-03-09 10:45 | 2026-03-09 11:15 | 0 | 30
202603 | 2201 | 高压互感器自动化检定流水线 | DGNx002 | 10kv/20kv电流兼容仓 | 20kV电流互感器 | 212025121112230030900 | 212025121112230030900 | 2012603261000024 | 是 | 202603-2012603261000024-P-34 | 1 | 2026-03-09 10:45 | 2026-03-09 11:15 | 0 | 30
202603 | 2001 | 电能表兼容终端自动化检定流水线 | DGNx011 | 单相检定仓 | 单相电能表 | 0126012000010001 | 0126012000010001100020900 | 2012602261000089 | 是 | 202603-2012602261000089-P-255 | 72 | 2026-03-09 10:53 | 2026-03-09 12:41 | 0.1 | 108
202603 | 2001 | 电能表兼容终端自动化检定流水线 | DGNx010 | 单相检定仓 | 单相电能表 | 0126012000010001 | 0126012000010001100020900 | 2012602261000089 | 是 | 202603-2012602261000089-P-256 | 72 | 2026-03-09 10:53 | 2026-03-09 12:41 | 0.1 | 108
202603 | 2001 | 电能表兼容终端自动化检定流水线 | DGNx009 | 单相检定仓 | 单相电能表 | 0126012000010001 | 0126012000010001100020900 | 2012602261000089 | 是 | 202603-2012602261000089-P-257 | 72 | 2026-03-09 10:53 | 2026-03-09 12:41 | 0.1 | 108
202603 | 2001 | 电能表兼容终端自动化检定流水线 | DGNx012 | 单相检定仓 | 单相电能表 | 0126012000010001 | 0126012000010001100020900 | 2012602261000089 | 是 | 202603-2012602261000089-P-258 | 72 | 2026-03-09 10:53 | 2026-03-09 12:41 | 0.1 | 108
202603 | 2001 | 电能表兼容终端自动化检定流水线 | DGNx013 | 单相检定仓 | 单相电能表 | 0126012000010001 | 0126012000010001100020900 | 2012602261000089 | 是 | 202603-2012602261000089-P-259 | 72 | 2026-03-09 10:53 | 2026-03-09 12:41 | 0.1 | 108
202603 | 2001 | 电能表兼容终端自动化检定流水线 | DGNx014 | 单相检定仓 | 单相电能表 | 0126012000010001 | 0126012000010001100020900 | 2012602261000089 | 是 | 202603-2012602261000089-P-260 | 72 | 2026-03-09 10:53 | 2026-03-09 12:41 | 0.1 | 108
202603 | 2001 | 电能表兼容终端自动化检定流水线 | DGNx015 | 单相检定仓 | 单相电能表 | 0126012000010001 | 0126012000010001100020900 | 2012602261000089 | 是 | 202603-2012602261000089-P-261 | 72 | 2026-03-09 10:53 | 2026-03-09 12:41 | 0.1 | 108
202603 | 2001 | 电能表兼容终端自动化检定流水线 | DGNx016 | 单相检定仓 | 单相电能表 | 0126012000010001 | 0126012000010001100020900 | 2012602261000089 | 是 | 202603-2012602261000089-P-262 | 72 | 2026-03-09 10:53 | 2026-03-09 12:41 | 0.1 | 108
202603 | 2001 | 电能表兼容终端自动化检定流水线 | DGNx017 | 单相检定仓 | 单相电能表 | 0126012000010001 | 0126012000010001100020900 | 2012602261000089 | 是 | 202603-2012602261000089-P-263 | 72 | 2026-03-09 10:53 | 2026-03-09 12:41 | 0.1 | 108
202603 | 2301 | 低压电流互感器自动化检定流水线 | DGNx002 | 普通型低压电流互感器/DBI型低压电流互感器兼容仓 | 低压电流互感器 | 07251217161200010002329312 | 07251217161200010002329312 | 2012602261000048 | 是 | 202603-2012602261000048-P-143 | 12 | 2026-03-09 11:00 | 2026-03-09 11:25 | 0 | 25
202603 | 2301 | 低压电流互感器自动化检定流水线 | DGNx001 | 普通型低压电流互感器/大变比型低压电流互感器兼容仓 | 低压电流互感器 | 07251217161200010002329312 | 07251217161200010002329312 | 2012602261000048 | 是 | 202603-2012602261000048-P-144 | 12 | 2026-03-09 11:00 | 2026-03-09 11:25 | 0 | 25
202603 | 2201 | 高压互感器自动化检定流水线 | DGNx001 | 10kv/20kv电压兼容仓 | 20kV电压互感器 | 202025121112230020900 | 202025121112230020900 | 2012603261000023 | 是 | 202603-2012603261000023-P-35 | 1 | 2026-03-09 11:20 | 2026-03-09 11:50 | 0 | 30
202603 | 2201 | 高压互感器自动化检定流水线 | DGNx002 | 10kv/20kv电流兼容仓 | 20kV电流互感器 | 212025121112230030900 | 212025121112230030900 | 2012603261000024 | 是 | 202603-2012603261000024-P-35 | 1 | 2026-03-09 11:20 | 2026-03-09 11:50 | 0 | 30
202603 | 2301 | 低压电流互感器自动化检定流水线 | DGNx001 | 普通型低压电流互感器/大变比型低压电流互感器兼容仓 | 低压电流互感器 | 07251217161200010002329312 | 07251217161200010002329312 | 2012602261000048 | 是 | 202603-2012602261000048-P-145 | 12 | 2026-03-09 11:30 | 2026-03-09 11:55 | 0 | 25
202603 | 2301 | 低压电流互感器自动化检定流水线 | DGNx002 | 普通型低压电流互感器/DBI型低压电流互感器兼容仓 | 低压电流互感器 | 07251217161200010002329312 | 07251217161200010002329312 | 2012602261000048 | 是 | 202603-2012602261000048-P-146 | 12 | 2026-03-09 11:30 | 2026-03-09 11:55 | 0 | 25
202603 | 2201 | 高压互感器自动化检定流水线 | DGNx001 | 10kv/20kv电压兼容仓 | 20kV电压互感器 | 202025121112230020900 | 202025121112230020900 | 2012603261000023 | 是 | 202603-2012603261000023-P-36 | 1 | 2026-03-09 11:55 | 2026-03-09 12:25 | 0 | 30
202603 | 2201 | 高压互感器自动化检定流水线 | DGNx002 | 10kv/20kv电流兼容仓 | 20kV电流互感器 | 212025121112230030900 | 212025121112230030900 | 2012603261000024 | 是 | 202603-2012603261000024-P-36 | 1 | 2026-03-09 11:55 | 2026-03-09 12:25 | 0 | 30
202603 | 2301 | 低压电流互感器自动化检定流水线 | DGNx002 | 普通型低压电流互感器/DBI型低压电流互感器兼容仓 | 低压电流互感器 | 07251217161200010002329312 | 07251217161200010002329312 | 2012602261000048 | 是 | 202603-2012602261000048-P-147 | 12 | 2026-03-09 12:00 | 2026-03-09 12:25 | 0 | 25
202603 | 2301 | 低压电流互感器自动化检定流水线 | DGNx001 | 普通型低压电流互感器/大变比型低压电流互感器兼容仓 | 低压电流互感器 | 07251217161200010002329312 | 07251217161200010002329312 | 2012602261000048 | 是 | 202603-2012602261000048-P-148 | 12 | 2026-03-09 12:00 | 2026-03-09 12:25 | 0 | 25
202603 | 2201 | 高压互感器自动化检定流水线 | DGNx001 | 10kv/20kv电压兼容仓 | 20kV电压互感器 | 202025121112230020900 | 202025121112230020900 | 2012603261000023 | 是 | 202603-2012603261000023-P-37 | 1 | 2026-03-09 12:30 | 2026-03-09 13:00 | 0 | 30
202603 | 2201 | 高压互感器自动化检定流水线 | DGNx002 | 10kv/20kv电流兼容仓 | 20kV电流互感器 | 212025121112230030900 | 212025121112230030900 | 2012603261000024 | 是 | 202603-2012603261000024-P-37 | 1 | 2026-03-09 12:30 | 2026-03-09 13:00 | 0 | 30
202603 | 2301 | 低压电流互感器自动化检定流水线 | DGNx001 | 普通型低压电流互感器/大变比型低压电流互感器兼容仓 | 低压电流互感器 | 07251217161200010002329312 | 07251217161200010002329312 | 2012602261000048 | 是 | 202603-2012602261000048-P-149 | 12 | 2026-03-09 12:30 | 2026-03-09 12:55 | 0 | 25
202603 | 2301 | 低压电流互感器自动化检定流水线 | DGNx002 | 普通型低压电流互感器/DBI型低压电流互感器兼容仓 | 低压电流互感器 | 07251217161200010002329312 | 07251217161200010002329312 | 2012602261000048 | 是 | 202603-2012602261000048-P-150 | 12 | 2026-03-09 12:30 | 2026-03-09 12:55 | 0 | 25
202603 | 2001 | 电能表兼容终端自动化检定流水线 | DGNx017 | 单相检定仓 | 单相电能表 | 0126012000010001 | 0126012000010001100020900 | 2012602261000089 | 是 | 202603-2012602261000089-P-264 | 72 | 2026-03-09 12:46 | 2026-03-09 14:34 | 0.1 | 108
202603 | 2001 | 电能表兼容终端自动化检定流水线 | DGNx016 | 单相检定仓 | 单相电能表 | 0126012000010001 | 0126012000010001100020900 | 2012602261000089 | 是 | 202603-2012602261000089-P-265 | 72 | 2026-03-09 12:46 | 2026-03-09 14:34 | 0.1 | 108
202603 | 2001 | 电能表兼容终端自动化检定流水线 | DGNx015 | 单相检定仓 | 单相电能表 | 0126012000010001 | 0126012000010001100020900 | 2012602261000089 | 是 | 202603-2012602261000089-P-266 | 72 | 2026-03-09 12:46 | 2026-03-09 14:34 | 0.1 | 108
202603 | 2001 | 电能表兼容终端自动化检定流水线 | DGNx014 | 单相检定仓 | 单相电能表 | 0126012000010001 | 0126012000010001100020900 | 2012602261000089 | 是 | 202603-2012602261000089-P-267 | 72 | 2026-03-09 12:46 | 2026-03-09 14:34 | 0.1 | 108
202603 | 2001 | 电能表兼容终端自动化检定流水线 | DGNx013 | 单相检定仓 | 单相电能表 | 0126012000010001 | 0126012000010001100020900 | 2012602261000089 | 是 | 202603-2012602261000089-P-268 | 72 | 2026-03-09 12:46 | 2026-03-09 14:34 | 0.1 | 108
202603 | 2001 | 电能表兼容终端自动化检定流水线 | DGNx012 | 单相检定仓 | 单相电能表 | 0126012000010001 | 0126012000010001100020900 | 2012602261000089 | 是 | 202603-2012602261000089-P-269 | 72 | 2026-03-09 12:46 | 2026-03-09 14:34 | 0.1 | 108
202603 | 2001 | 电能表兼容终端自动化检定流水线 | DGNx009 | 单相检定仓 | 单相电能表 | 0126012000010001 | 0126012000010001100020900 | 2012602261000089 | 是 | 202603-2012602261000089-P-270 | 72 | 2026-03-09 12:46 | 2026-03-09 14:34 | 0.1 | 108
202603 | 2001 | 电能表兼容终端自动化检定流水线 | DGNx010 | 单相检定仓 | 单相电能表 | 0126012000010001 | 0126012000010001100020900 | 2012602261000089 | 是 | 202603-2012602261000089-P-271 | 72 | 2026-03-09 12:46 | 2026-03-09 14:34 | 0.1 | 108
202603 | 2001 | 电能表兼容终端自动化检定流水线 | DGNx011 | 单相检定仓 | 单相电能表 | 0126012000010001 | 0126012000010001100020900 | 2012602261000089 | 是 | 202603-2012602261000089-P-272 | 72 | 2026-03-09 12:46 | 2026-03-09 14:34 | 0.1 | 108
202603 | 2301 | 低压电流互感器自动化检定流水线 | DGNx002 | 普通型低压电流互感器/DBI型低压电流互感器兼容仓 | 低压电流互感器 | 07251217161200010002329312 | 07251217161200010002329312 | 2012602261000048 | 是 | 202603-2012602261000048-P-151 | 12 | 2026-03-09 13:00 | 2026-03-09 13:25 | 0 | 25
202603 | 2301 | 低压电流互感器自动化检定流水线 | DGNx001 | 普通型低压电流互感器/大变比型低压电流互感器兼容仓 | 低压电流互感器 | 07251217161200010002329312 | 07251217161200010002329312 | 2012602261000048 | 是 | 202603-2012602261000048-P-152 | 12 | 2026-03-09 13:00 | 2026-03-09 13:25 | 0 | 25
202603 | 2201 | 高压互感器自动化检定流水线 | DGNx001 | 10kv/20kv电压兼容仓 | 20kV电压互感器 | 202025121112230020900 | 202025121112230020900 | 2012603261000023 | 是 | 202603-2012603261000023-P-38 | 1 | 2026-03-09 13:05 | 2026-03-09 13:35 | 0 | 30
202603 | 2201 | 高压互感器自动化检定流水线 | DGNx002 | 10kv/20kv电流兼容仓 | 20kV电流互感器 | 212025121112230030900 | 212025121112230030900 | 2012603261000024 | 是 | 202603-2012603261000024-P-38 | 1 | 2026-03-09 13:05 | 2026-03-09 13:35 | 0 | 30
202603 | 2301 | 低压电流互感器自动化检定流水线 | DGNx001 | 普通型低压电流互感器/大变比型低压电流互感器兼容仓 | 低压电流互感器 | 07251217161200010002329312 | 07251217161200010002329312 | 2012602261000048 | 是 | 202603-2012602261000048-P-153 | 12 | 2026-03-09 13:30 | 2026-03-09 13:55 | 0 | 25
202603 | 2301 | 低压电流互感器自动化检定流水线 | DGNx002 | 普通型低压电流互感器/DBI型低压电流互感器兼容仓 | 低压电流互感器 | 07251217161200010002329312 | 07251217161200010002329312 | 2012602261000048 | 是 | 202603-2012602261000048-P-154 | 12 | 2026-03-09 13:30 | 2026-03-09 13:55 | 0 | 25
202603 | 2201 | 高压互感器自动化检定流水线 | DGNx001 | 10kv/20kv电压兼容仓 | 20kV电压互感器 | 202025121112230020900 | 202025121112230020900 | 2012603261000023 | 是 | 202603-2012603261000023-P-39 | 1 | 2026-03-09 13:40 | 2026-03-09 14:10 | 0 | 30
202603 | 2201 | 高压互感器自动化检定流水线 | DGNx002 | 10kv/20kv电流兼容仓 | 20kV电流互感器 | 212025121112230030900 | 212025121112230030900 | 2012603261000024 | 是 | 202603-2012603261000024-P-39 | 1 | 2026-03-09 13:40 | 2026-03-09 14:10 | 0 | 30
202603 | 2301 | 低压电流互感器自动化检定流水线 | DGNx002 | 普通型低压电流互感器/DBI型低压电流互感器兼容仓 | 低压电流互感器 | 07251217161200010002329312 | 07251217161200010002329312 | 2012602261000048 | 是 | 202603-2012602261000048-P-155 | 12 | 2026-03-09 14:00 | 2026-03-09 14:25 | 0 | 25
202603 | 2301 | 低压电流互感器自动化检定流水线 | DGNx001 | 普通型低压电流互感器/大变比型低压电流互感器兼容仓 | 低压电流互感器 | 07251217161200010002329312 | 07251217161200010002329312 | 2012602261000048 | 是 | 202603-2012602261000048-P-156 | 12 | 2026-03-09 14:00 | 2026-03-09 14:25 | 0 | 25
202603 | 2201 | 高压互感器自动化检定流水线 | DGNx001 | 10kv/20kv电压兼容仓 | 20kV电压互感器 | 202025121112230020900 | 202025121112230020900 | 2012603261000023 | 是 | 202603-2012603261000023-P-40 | 1 | 2026-03-09 14:15 | 2026-03-09 14:45 | 0 | 30
202603 | 2201 | 高压互感器自动化检定流水线 | DGNx002 | 10kv/20kv电流兼容仓 | 20kV电流互感器 | 212025121112230030900 | 212025121112230030900 | 2012603261000024 | 是 | 202603-2012603261000024-P-40 | 1 | 2026-03-09 14:15 | 2026-03-09 14:45 | 0 | 30
202603 | 2301 | 低压电流互感器自动化检定流水线 | DGNx001 | 普通型低压电流互感器/大变比型低压电流互感器兼容仓 | 低压电流互感器 | 07251217161200010002329312 | 07251217161200010002329312 | 2012602261000048 | 是 | 202603-2012602261000048-P-157 | 12 | 2026-03-09 14:30 | 2026-03-09 14:55 | 0 | 25
202603 | 2301 | 低压电流互感器自动化检定流水线 | DGNx002 | 普通型低压电流互感器/DBI型低压电流互感器兼容仓 | 低压电流互感器 | 07251217161200010002329312 | 07251217161200010002329312 | 2012602261000048 | 是 | 202603-2012602261000048-P-158 | 12 | 2026-03-09 14:30 | 2026-03-09 14:55 | 0 | 25
202603 | 2001 | 电能表兼容终端自动化检定流水线 | DGNx011 | 单相检定仓 | 单相电能表 | 0126012000010001 | 0126012000010001100020900 | 2012602261000089 | 是 | 202603-2012602261000089-P-273 | 72 | 2026-03-09 14:39 | 2026-03-09 16:27 | 0.1 | 108
202603 | 2001 | 电能表兼容终端自动化检定流水线 | DGNx010 | 单相检定仓 | 单相电能表 | 0126012000010001 | 0126012000010001100020900 | 2012602261000089 | 是 | 202603-2012602261000089-P-274 | 72 | 2026-03-09 14:39 | 2026-03-09 16:27 | 0.1 | 108
202603 | 2001 | 电能表兼容终端自动化检定流水线 | DGNx009 | 单相检定仓 | 单相电能表 | 0126012000010001 | 0126012000010001100020900 | 2012602261000089 | 是 | 202603-2012602261000089-P-275 | 72 | 2026-03-09 14:39 | 2026-03-09 16:27 | 0.1 | 108
202603 | 2001 | 电能表兼容终端自动化检定流水线 | DGNx012 | 单相检定仓 | 单相电能表 | 0126012000010001 | 0126012000010001100020900 | 2012602261000089 | 是 | 202603-2012602261000089-P-276 | 72 | 2026-03-09 14:39 | 2026-03-09 16:27 | 0.1 | 108
202603 | 2001 | 电能表兼容终端自动化检定流水线 | DGNx013 | 单相检定仓 | 单相电能表 | 0126012000010001 | 0126012000010001100020900 | 2012602261000089 | 是 | 202603-2012602261000089-P-277 | 72 | 2026-03-09 14:39 | 2026-03-09 16:27 | 0.1 | 108
202603 | 2001 | 电能表兼容终端自动化检定流水线 | DGNx014 | 单相检定仓 | 单相电能表 | 0126012000010001 | 0126012000010001100020900 | 2012602261000089 | 是 | 202603-2012602261000089-P-278 | 72 | 2026-03-09 14:39 | 2026-03-09 16:27 | 0.1 | 108
202603 | 2001 | 电能表兼容终端自动化检定流水线 | DGNx015 | 单相检定仓 | 单相电能表 | 0126012000010001 | 0126012000010001100020900 | 2012602261000089 | 是 | 202603-2012602261000089-P-279 | 72 | 2026-03-09 14:39 | 2026-03-09 16:27 | 0.1 | 108
202603 | 2001 | 电能表兼容终端自动化检定流水线 | DGNx016 | 单相检定仓 | 单相电能表 | 0126012000010001 | 0126012000010001100020900 | 2012602261000089 | 是 | 202603-2012602261000089-P-280 | 72 | 2026-03-09 14:39 | 2026-03-09 16:27 | 0.1 | 108
202603 | 2001 | 电能表兼容终端自动化检定流水线 | DGNx017 | 单相检定仓 | 单相电能表 | 0126012000010001 | 0126012000010001100020900 | 2012602261000089 | 是 | 202603-2012602261000089-P-281 | 72 | 2026-03-09 14:39 | 2026-03-09 16:27 | 0.1 | 108
202603 | 2201 | 高压互感器自动化检定流水线 | DGNx001 | 10kv/20kv电压兼容仓 | 20kV电压互感器 | 202025121112230020900 | 202025121112230020900 | 2012603261000023 | 是 | 202603-2012603261000023-P-41 | 1 | 2026-03-09 14:50 | 2026-03-09 15:20 | 0 | 30
202603 | 2201 | 高压互感器自动化检定流水线 | DGNx002 | 10kv/20kv电流兼容仓 | 20kV电流互感器 | 212025121112230030900 | 212025121112230030900 | 2012603261000024 | 是 | 202603-2012603261000024-P-41 | 1 | 2026-03-09 14:50 | 2026-03-09 15:20 | 0 | 30
202603 | 2301 | 低压电流互感器自动化检定流水线 | DGNx002 | 普通型低压电流互感器/DBI型低压电流互感器兼容仓 | 低压电流互感器 | 07251217161200010002329312 | 07251217161200010002329312 | 2012602261000048 | 是 | 202603-2012602261000048-P-159 | 12 | 2026-03-09 15:00 | 2026-03-09 15:25 | 0 | 25
202603 | 2301 | 低压电流互感器自动化检定流水线 | DGNx001 | 普通型低压电流互感器/大变比型低压电流互感器兼容仓 | 低压电流互感器 | 07251217161200010002329312 | 07251217161200010002329312 | 2012602261000048 | 是 | 202603-2012602261000048-P-160 | 12 | 2026-03-09 15:00 | 2026-03-09 15:25 | 0 | 25
202603 | 2201 | 高压互感器自动化检定流水线 | DGNx001 | 10kv/20kv电压兼容仓 | 20kV电压互感器 | 202025121112230020900 | 202025121112230020900 | 2012603261000023 | 是 | 202603-2012603261000023-P-42 | 1 | 2026-03-09 15:25 | 2026-03-09 15:55 | 0 | 30
202603 | 2201 | 高压互感器自动化检定流水线 | DGNx002 | 10kv/20kv电流兼容仓 | 20kV电流互感器 | 212025121112230030900 | 212025121112230030900 | 2012603261000024 | 是 | 202603-2012603261000024-P-42 | 1 | 2026-03-09 15:25 | 2026-03-09 15:55 | 0 | 30
202603 | 2301 | 低压电流互感器自动化检定流水线 | DGNx001 | 普通型低压电流互感器/大变比型低压电流互感器兼容仓 | 低压电流互感器 | 07251217161200010002329312 | 07251217161200010002329312 | 2012602261000048 | 是 | 202603-2012602261000048-P-161 | 12 | 2026-03-09 15:30 | 2026-03-09 15:55 | 0 | 25
202603 | 2301 | 低压电流互感器自动化检定流水线 | DGNx002 | 普通型低压电流互感器/DBI型低压电流互感器兼容仓 | 低压电流互感器 | 07251217161200010002329312 | 07251217161200010002329312 | 2012602261000048 | 是 | 202603-2012602261000048-P-162 | 12 | 2026-03-09 15:30 | 2026-03-09 15:55 | 0 | 25
202603 | 2001 | 电能表兼容终端自动化检定流水线 | DGNx003 | 三相检定仓 | 三相电能表 | 0225122202120001 | 0225122202120001 | 2012602261000061 | 是 | 202603-2012602261000061-P-126 | 48 | 2026-03-09 15:59 | 2026-03-09 22:53 | 0.3 | 414
202603 | 2001 | 电能表兼容终端自动化检定流水线 | DGNx004 | 三相检定仓 | 三相电能表 | 0225122202120001 | 0225122202120001 | 2012602261000061 | 是 | 202603-2012602261000061-P-127 | 48 | 2026-03-09 15:59 | 2026-03-09 22:53 | 0.3 | 414
202603 | 2001 | 电能表兼容终端自动化检定流水线 | DGNx001 | 终端/三相兼容仓 | 三相电能表 | 0225122202120001 | 0225122202120001 | 2012602261000061 | 是 | 202603-2012602261000061-P-147 | 48 | 2026-03-09 15:59 | 2026-03-09 22:53 | 0.3 | 414
202603 | 2001 | 电能表兼容终端自动化检定流水线 | DGNx002 | 终端/三相兼容仓 | 三相电能表 | 0225122202120001 | 0225122202120001 | 2012602261000061 | 是 | 202603-2012602261000061-P-148 | 48 | 2026-03-09 15:59 | 2026-03-09 22:53 | 0.3 | 414
202603 | 2201 | 高压互感器自动化检定流水线 | DGNx001 | 10kv/20kv电压兼容仓 | 20kV电压互感器 | 202025121112230020900 | 202025121112230020900 | 2012603261000023 | 是 | 202603-2012603261000023-P-43 | 1 | 2026-03-09 16:00 | 2026-03-09 16:30 | 0 | 30
202603 | 2201 | 高压互感器自动化检定流水线 | DGNx002 | 10kv/20kv电流兼容仓 | 20kV电流互感器 | 212025121112230030900 | 212025121112230030900 | 2012603261000024 | 是 | 202603-2012603261000024-P-43 | 1 | 2026-03-09 16:00 | 2026-03-09 16:30 | 0 | 30
202603 | 2301 | 低压电流互感器自动化检定流水线 | DGNx002 | 普通型低压电流互感器/DBI型低压电流互感器兼容仓 | 低压电流互感器 | 07251217161200010002329312 | 07251217161200010002329312 | 2012602261000048 | 是 | 202603-2012602261000048-P-163 | 12 | 2026-03-09 16:00 | 2026-03-09 16:25 | 0 | 25
202603 | 2301 | 低压电流互感器自动化检定流水线 | DGNx001 | 普通型低压电流互感器/大变比型低压电流互感器兼容仓 | 低压电流互感器 | 07251217161200010002329312 | 07251217161200010002329312 | 2012602261000048 | 是 | 202603-2012602261000048-P-164 | 12 | 2026-03-09 16:00 | 2026-03-09 16:25 | 0 | 25
202603 | 2301 | 低压电流互感器自动化检定流水线 | DGNx001 | 普通型低压电流互感器/大变比型低压电流互感器兼容仓 | 低压电流互感器 | 07251217161200010002329312 | 07251217161200010002329312 | 2012602261000048 | 是 | 202603-2012602261000048-P-165 | 12 | 2026-03-09 16:30 | 2026-03-09 16:55 | 0 | 25
202603 | 2301 | 低压电流互感器自动化检定流水线 | DGNx002 | 普通型低压电流互感器/DBI型低压电流互感器兼容仓 | 低压电流互感器 | 07251217161200010002329312 | 07251217161200010002329312 | 2012602261000048 | 是 | 202603-2012602261000048-P-166 | 12 | 2026-03-09 16:30 | 2026-03-09 16:55 | 0 | 25
202603 | 2001 | 电能表兼容终端自动化检定流水线 | DGNx017 | 单相检定仓 | 单相电能表 | 0126012000010001 | 0126012000010001100020900 | 2012602261000089 | 是 | 202603-2012602261000089-P-282 | 72 | 2026-03-09 16:32 | 2026-03-09 18:20 | 0.1 | 108
202603 | 2001 | 电能表兼容终端自动化检定流水线 | DGNx016 | 单相检定仓 | 单相电能表 | 0126012000010001 | 0126012000010001100020900 | 2012602261000089 | 是 | 202603-2012602261000089-P-283 | 72 | 2026-03-09 16:32 | 2026-03-09 18:20 | 0.1 | 108
202603 | 2001 | 电能表兼容终端自动化检定流水线 | DGNx015 | 单相检定仓 | 单相电能表 | 0126012000010001 | 0126012000010001100020900 | 2012602261000089 | 是 | 202603-2012602261000089-P-284 | 72 | 2026-03-09 16:32 | 2026-03-09 18:20 | 0.1 | 108
202603 | 2001 | 电能表兼容终端自动化检定流水线 | DGNx014 | 单相检定仓 | 单相电能表 | 0126012000010001 | 0126012000010001100020900 | 2012602261000089 | 是 | 202603-2012602261000089-P-285 | 72 | 2026-03-09 16:32 | 2026-03-09 18:20 | 0.1 | 108
202603 | 2001 | 电能表兼容终端自动化检定流水线 | DGNx013 | 单相检定仓 | 单相电能表 | 0126012000010001 | 0126012000010001100020900 | 2012602261000089 | 是 | 202603-2012602261000089-P-286 | 72 | 2026-03-09 16:32 | 2026-03-09 18:20 | 0.1 | 108
202603 | 2001 | 电能表兼容终端自动化检定流水线 | DGNx012 | 单相检定仓 | 单相电能表 | 0126012000010001 | 0126012000010001100020900 | 2012602261000089 | 是 | 202603-2012602261000089-P-287 | 72 | 2026-03-09 16:32 | 2026-03-09 18:20 | 0.1 | 108
202603 | 2001 | 电能表兼容终端自动化检定流水线 | DGNx009 | 单相检定仓 | 单相电能表 | 0126012000010001 | 0126012000010001100020900 | 2012602261000089 | 是 | 202603-2012602261000089-P-288 | 72 | 2026-03-09 16:32 | 2026-03-09 18:20 | 0.1 | 108
202603 | 2001 | 电能表兼容终端自动化检定流水线 | DGNx010 | 单相检定仓 | 单相电能表 | 0126012000010001 | 0126012000010001100020900 | 2012602261000089 | 是 | 202603-2012602261000089-P-289 | 4 | 2026-03-09 16:32 | 2026-03-09 18:20 | 0.1 | 108
202603 | 2001 | 电能表兼容终端自动化检定流水线 | DGNx011 | 单相检定仓 | 单相电能表 | 0126012000010001 | 0126012000010001100010900 | 2012602261000089 | 是 | 202603-2012602261000089-P-1 | 72 | 2026-03-09 16:32 | 2026-03-09 18:20 | 0.1 | 108
202603 | 2201 | 高压互感器自动化检定流水线 | DGNx001 | 10kv/20kv电压兼容仓 | 20kV电压互感器 | 202025121112230020900 | 202025121112230020900 | 2012603261000023 | 是 | 202603-2012603261000023-P-44 | 1 | 2026-03-09 16:35 | 2026-03-09 17:05 | 0 | 30
202603 | 2201 | 高压互感器自动化检定流水线 | DGNx002 | 10kv/20kv电流兼容仓 | 20kV电流互感器 | 212025121112230030900 | 212025121112230030900 | 2012603261000024 | 是 | 202603-2012603261000024-P-44 | 1 | 2026-03-09 16:35 | 2026-03-09 17:05 | 0 | 30
202603 | 2301 | 低压电流互感器自动化检定流水线 | DGNx002 | 普通型低压电流互感器/DBI型低压电流互感器兼容仓 | 低压电流互感器 | 07251217161200010002329312 | 07251217161200010002329312 | 2012602261000048 | 是 | 202603-2012602261000048-P-167 | 12 | 2026-03-09 17:00 | 2026-03-09 17:25 | 0 | 25
202603 | 2301 | 低压电流互感器自动化检定流水线 | DGNx001 | 普通型低压电流互感器/大变比型低压电流互感器兼容仓 | 低压电流互感器 | 07251217161200010002329312 | 07251217161200010002329312 | 2012602261000048 | 是 | 202603-2012602261000048-P-168 | 12 | 2026-03-09 17:00 | 2026-03-09 17:25 | 0 | 25
202603 | 2201 | 高压互感器自动化检定流水线 | DGNx001 | 10kv/20kv电压兼容仓 | 20kV电压互感器 | 202025121112230020900 | 202025121112230020900 | 2012603261000023 | 是 | 202603-2012603261000023-P-45 | 1 | 2026-03-09 17:10 | 2026-03-09 17:40 | 0 | 30
202603 | 2201 | 高压互感器自动化检定流水线 | DGNx002 | 10kv/20kv电流兼容仓 | 20kV电流互感器 | 212025121112230030900 | 212025121112230030900 | 2012603261000024 | 是 | 202603-2012603261000024-P-45 | 1 | 2026-03-09 17:10 | 2026-03-09 17:40 | 0 | 30
202603 | 2301 | 低压电流互感器自动化检定流水线 | DGNx001 | 普通型低压电流互感器/大变比型低压电流互感器兼容仓 | 低压电流互感器 | 07251217161200010002329312 | 07251217161200010002329312 | 2012602261000048 | 是 | 202603-2012602261000048-P-169 | 12 | 2026-03-09 17:30 | 2026-03-09 17:55 | 0 | 25
202603 | 2301 | 低压电流互感器自动化检定流水线 | DGNx002 | 普通型低压电流互感器/DBI型低压电流互感器兼容仓 | 低压电流互感器 | 07251217161200010002329312 | 07251217161200010002329312 | 2012602261000048 | 是 | 202603-2012602261000048-P-170 | 12 | 2026-03-09 17:30 | 2026-03-09 17:55 | 0 | 25
202603 | 2001 | 电能表兼容终端自动化检定流水线 | DGNx011 | 单相检定仓 | 单相电能表 | 0126012000010001 | 0126012000010001100010900 | 2012602261000089 | 是 | 202603-2012602261000089-P-2 | 72 | 2026-03-09 18:25 | 2026-03-09 20:13 | 0.1 | 108
202603 | 2001 | 电能表兼容终端自动化检定流水线 | DGNx009 | 单相检定仓 | 单相电能表 | 0126012000010001 | 0126012000010001100010900 | 2012602261000089 | 是 | 202603-2012602261000089-P-3 | 72 | 2026-03-09 18:25 | 2026-03-09 20:13 | 0.1 | 108
202603 | 2001 | 电能表兼容终端自动化检定流水线 | DGNx010 | 单相检定仓 | 单相电能表 | 0126012000010001 | 0126012000010001100010900 | 2012602261000089 | 是 | 202603-2012602261000089-P-4 | 44 | 2026-03-09 18:25 | 2026-03-09 20:13 | 0.1 | 108
202603 | 2001 | 电能表兼容终端自动化检定流水线 | DGNx012 | 单相检定仓 | 单相电能表 | 0126012000010001 | 0126012000010001100020900 | 2012602261000090 | 是 | 202603-2012602261000090-P-1 | 72 | 2026-03-09 18:25 | 2026-03-09 20:13 | 0.1 | 108
202603 | 2001 | 电能表兼容终端自动化检定流水线 | DGNx013 | 单相检定仓 | 单相电能表 | 0126012000010001 | 0126012000010001100020900 | 2012602261000090 | 是 | 202603-2012602261000090-P-2 | 72 | 2026-03-09 18:25 | 2026-03-09 20:13 | 0.1 | 108
202603 | 2001 | 电能表兼容终端自动化检定流水线 | DGNx014 | 单相检定仓 | 单相电能表 | 0126012000010001 | 0126012000010001100020900 | 2012602261000090 | 是 | 202603-2012602261000090-P-3 | 72 | 2026-03-09 18:25 | 2026-03-09 20:13 | 0.1 | 108
202603 | 2001 | 电能表兼容终端自动化检定流水线 | DGNx015 | 单相检定仓 | 单相电能表 | 0126012000010001 | 0126012000010001100020900 | 2012602261000090 | 是 | 202603-2012602261000090-P-4 | 72 | 2026-03-09 18:25 | 2026-03-09 20:13 | 0.1 | 108
202603 | 2001 | 电能表兼容终端自动化检定流水线 | DGNx016 | 单相检定仓 | 单相电能表 | 0126012000010001 | 0126012000010001100020900 | 2012602261000090 | 是 | 202603-2012602261000090-P-5 | 72 | 2026-03-09 18:25 | 2026-03-09 20:13 | 0.1 | 108
202603 | 2001 | 电能表兼容终端自动化检定流水线 | DGNx017 | 单相检定仓 | 单相电能表 | 0126012000010001 | 0126012000010001100020900 | 2012602261000090 | 是 | 202603-2012602261000090-P-6 | 72 | 2026-03-09 18:25 | 2026-03-09 20:13 | 0.1 | 108
202603 | 2001 | 电能表兼容终端自动化检定流水线 | DGNx017 | 单相检定仓 | 单相电能表 | 0126012000010001 | 0126012000010001100020900 | 2012602261000090 | 是 | 202603-2012602261000090-P-7 | 72 | 2026-03-09 20:18 | 2026-03-09 22:06 | 0.1 | 108
202603 | 2001 | 电能表兼容终端自动化检定流水线 | DGNx016 | 单相检定仓 | 单相电能表 | 0126012000010001 | 0126012000010001100020900 | 2012602261000090 | 是 | 202603-2012602261000090-P-8 | 72 | 2026-03-09 20:18 | 2026-03-09 22:06 | 0.1 | 108
202603 | 2001 | 电能表兼容终端自动化检定流水线 | DGNx015 | 单相检定仓 | 单相电能表 | 0126012000010001 | 0126012000010001100020900 | 2012602261000090 | 是 | 202603-2012602261000090-P-9 | 72 | 2026-03-09 20:18 | 2026-03-09 22:06 | 0.1 | 108
202603 | 2001 | 电能表兼容终端自动化检定流水线 | DGNx014 | 单相检定仓 | 单相电能表 | 0126012000010001 | 0126012000010001100020900 | 2012602261000090 | 是 | 202603-2012602261000090-P-10 | 72 | 2026-03-09 20:18 | 2026-03-09 22:06 | 0.1 | 108
202603 | 2001 | 电能表兼容终端自动化检定流水线 | DGNx013 | 单相检定仓 | 单相电能表 | 0126012000010001 | 0126012000010001100020900 | 2012602261000090 | 是 | 202603-2012602261000090-P-11 | 72 | 2026-03-09 20:18 | 2026-03-09 22:06 | 0.1 | 108
202603 | 2001 | 电能表兼容终端自动化检定流水线 | DGNx012 | 单相检定仓 | 单相电能表 | 0126012000010001 | 0126012000010001100020900 | 2012602261000090 | 是 | 202603-2012602261000090-P-12 | 72 | 2026-03-09 20:18 | 2026-03-09 22:06 | 0.1 | 108
202603 | 2001 | 电能表兼容终端自动化检定流水线 | DGNx009 | 单相检定仓 | 单相电能表 | 0126012000010001 | 0126012000010001100020900 | 2012602261000090 | 是 | 202603-2012602261000090-P-13 | 72 | 2026-03-09 20:18 | 2026-03-09 22:06 | 0.1 | 108
202603 | 2001 | 电能表兼容终端自动化检定流水线 | DGNx010 | 单相检定仓 | 单相电能表 | 0126012000010001 | 0126012000010001100020900 | 2012602261000090 | 是 | 202603-2012602261000090-P-14 | 72 | 2026-03-09 20:18 | 2026-03-09 22:06 | 0.1 | 108
202603 | 2001 | 电能表兼容终端自动化检定流水线 | DGNx011 | 单相检定仓 | 单相电能表 | 0126012000010001 | 0126012000010001100020900 | 2012602261000090 | 是 | 202603-2012602261000090-P-15 | 72 | 2026-03-09 20:18 | 2026-03-09 22:06 | 0.1 | 108
202603 | 2001 | 电能表兼容终端自动化检定流水线 | DGNx004 | 三相检定仓 | 三相电能表 | 0225122202120001 | 0225122202120001 | 2012602261000061 | 是 | 202603-2012602261000061-P-149 | 48 | 2026-03-10 09:00 | 2026-03-10 15:54 | 0.3 | 414
202603 | 2001 | 电能表兼容终端自动化检定流水线 | DGNx003 | 三相检定仓 | 三相电能表 | 0225122202120001 | 0225122202120001 | 2012602261000061 | 是 | 202603-2012602261000061-P-150 | 48 | 2026-03-10 09:00 | 2026-03-10 15:54 | 0.3 | 414
202603 | 2001 | 电能表兼容终端自动化检定流水线 | DGNx002 | 终端/三相兼容仓 | 三相电能表 | 0225122202120001 | 0225122202120001 | 2012602261000061 | 是 | 202603-2012602261000061-P-151 | 48 | 2026-03-10 09:00 | 2026-03-10 15:54 | 0.3 | 414
202603 | 2001 | 电能表兼容终端自动化检定流水线 | DGNx001 | 终端/三相兼容仓 | 三相电能表 | 0225122202120001 | 0225122202120001 | 2012602261000061 | 是 | 202603-2012602261000061-P-152 | 48 | 2026-03-10 09:00 | 2026-03-10 15:54 | 0.3 | 414
202603 | 2001 | 电能表兼容终端自动化检定流水线 | DGNx011 | 单相检定仓 | 单相电能表 | 0126012000010001 | 0126012000010001100020900 | 2012602261000090 | 是 | 202603-2012602261000090-P-16 | 72 | 2026-03-10 09:00 | 2026-03-10 10:48 | 0.1 | 108
202603 | 2001 | 电能表兼容终端自动化检定流水线 | DGNx010 | 单相检定仓 | 单相电能表 | 0126012000010001 | 0126012000010001100020900 | 2012602261000090 | 是 | 202603-2012602261000090-P-17 | 72 | 2026-03-10 09:00 | 2026-03-10 10:48 | 0.1 | 108
202603 | 2001 | 电能表兼容终端自动化检定流水线 | DGNx009 | 单相检定仓 | 单相电能表 | 0126012000010001 | 0126012000010001100020900 | 2012602261000090 | 是 | 202603-2012602261000090-P-18 | 72 | 2026-03-10 09:00 | 2026-03-10 10:48 | 0.1 | 108
202603 | 2001 | 电能表兼容终端自动化检定流水线 | DGNx012 | 单相检定仓 | 单相电能表 | 0126012000010001 | 0126012000010001100020900 | 2012602261000090 | 是 | 202603-2012602261000090-P-19 | 72 | 2026-03-10 09:00 | 2026-03-10 10:48 | 0.1 | 108
202603 | 2001 | 电能表兼容终端自动化检定流水线 | DGNx013 | 单相检定仓 | 单相电能表 | 0126012000010001 | 0126012000010001100020900 | 2012602261000090 | 是 | 202603-2012602261000090-P-20 | 72 | 2026-03-10 09:00 | 2026-03-10 10:48 | 0.1 | 108
202603 | 2001 | 电能表兼容终端自动化检定流水线 | DGNx014 | 单相检定仓 | 单相电能表 | 0126012000010001 | 0126012000010001100020900 | 2012602261000090 | 是 | 202603-2012602261000090-P-21 | 72 | 2026-03-10 09:00 | 2026-03-10 10:48 | 0.1 | 108
202603 | 2001 | 电能表兼容终端自动化检定流水线 | DGNx015 | 单相检定仓 | 单相电能表 | 0126012000010001 | 0126012000010001100020900 | 2012602261000090 | 是 | 202603-2012602261000090-P-22 | 72 | 2026-03-10 09:00 | 2026-03-10 10:48 | 0.1 | 108
202603 | 2001 | 电能表兼容终端自动化检定流水线 | DGNx016 | 单相检定仓 | 单相电能表 | 0126012000010001 | 0126012000010001100020900 | 2012602261000090 | 是 | 202603-2012602261000090-P-23 | 72 | 2026-03-10 09:00 | 2026-03-10 10:48 | 0.1 | 108
202603 | 2001 | 电能表兼容终端自动化检定流水线 | DGNx017 | 单相检定仓 | 单相电能表 | 0126012000010001 | 0126012000010001100020900 | 2012602261000090 | 是 | 202603-2012602261000090-P-24 | 72 | 2026-03-10 09:00 | 2026-03-10 10:48 | 0.1 | 108
202603 | 2101 | 电能表自动化检定流水线 | DGNx017 | 单相/三相兼容仓 | 三相电能表 | 0225122202120001 | 0225122202120001 | 2012602261000061 | 是 | 202603-2012602261000061-P-128 | 24 | 2026-03-10 09:00 | 2026-03-10 15:54 | 0.3 | 414
202603 | 2101 | 电能表自动化检定流水线 | DGNx016 | 单相/三相兼容仓 | 三相电能表 | 0225122202120001 | 0225122202120001 | 2012602261000061 | 是 | 202603-2012602261000061-P-129 | 24 | 2026-03-10 09:00 | 2026-03-10 15:54 | 0.3 | 414
202603 | 2101 | 电能表自动化检定流水线 | DGNx015 | 单相/三相兼容仓 | 三相电能表 | 0225122202120001 | 0225122202120001 | 2012602261000061 | 是 | 202603-2012602261000061-P-130 | 24 | 2026-03-10 09:00 | 2026-03-10 15:54 | 0.3 | 414
202603 | 2101 | 电能表自动化检定流水线 | DGNx014 | 单相/三相兼容仓 | 三相电能表 | 0225122202120001 | 0225122202120001 | 2012602261000061 | 是 | 202603-2012602261000061-P-131 | 24 | 2026-03-10 09:00 | 2026-03-10 15:54 | 0.3 | 414
202603 | 2101 | 电能表自动化检定流水线 | DGNx013 | 单相/三相兼容仓 | 三相电能表 | 0225122202120001 | 0225122202120001 | 2012602261000061 | 是 | 202603-2012602261000061-P-132 | 24 | 2026-03-10 09:00 | 2026-03-10 15:54 | 0.3 | 414
202603 | 2101 | 电能表自动化检定流水线 | DGNx012 | 单相/三相兼容仓 | 三相电能表 | 0225122202120001 | 0225122202120001 | 2012602261000061 | 是 | 202603-2012602261000061-P-133 | 24 | 2026-03-10 09:00 | 2026-03-10 15:54 | 0.3 | 414
202603 | 2101 | 电能表自动化检定流水线 | DGNx011 | 单相/三相兼容仓 | 三相电能表 | 0225122202120001 | 0225122202120001 | 2012602261000061 | 是 | 202603-2012602261000061-P-134 | 24 | 2026-03-10 09:00 | 2026-03-10 15:54 | 0.3 | 414
202603 | 2101 | 电能表自动化检定流水线 | DGNx010 | 单相/三相兼容仓 | 三相电能表 | 0225122202120001 | 0225122202120001 | 2012602261000061 | 是 | 202603-2012602261000061-P-135 | 24 | 2026-03-10 09:00 | 2026-03-10 15:54 | 0.3 | 414
202603 | 2101 | 电能表自动化检定流水线 | DGNx009 | 单相/三相兼容仓 | 三相电能表 | 0225122202120001 | 0225122202120001 | 2012602261000061 | 是 | 202603-2012602261000061-P-136 | 24 | 2026-03-10 09:00 | 2026-03-10 15:54 | 0.3 | 414
202603 | 2101 | 电能表自动化检定流水线 | DGNx008 | 单相/三相兼容仓 | 三相电能表 | 0225122202120001 | 0225122202120001 | 2012602261000061 | 是 | 202603-2012602261000061-P-137 | 24 | 2026-03-10 09:00 | 2026-03-10 15:54 | 0.3 | 414
202603 | 2101 | 电能表自动化检定流水线 | DGNx007 | 单相/三相兼容仓 | 三相电能表 | 0225122202120001 | 0225122202120001 | 2012602261000061 | 是 | 202603-2012602261000061-P-138 | 24 | 2026-03-10 09:00 | 2026-03-10 15:54 | 0.3 | 414
202603 | 2101 | 电能表自动化检定流水线 | DGNx006 | 单相/三相兼容仓 | 三相电能表 | 0225122202120001 | 0225122202120001 | 2012602261000061 | 是 | 202603-2012602261000061-P-139 | 24 | 2026-03-10 09:00 | 2026-03-10 15:54 | 0.3 | 414
202603 | 2101 | 电能表自动化检定流水线 | DGNx005 | 单相/三相兼容仓 | 三相电能表 | 0225122202120001 | 0225122202120001 | 2012602261000061 | 是 | 202603-2012602261000061-P-140 | 24 | 2026-03-10 09:00 | 2026-03-10 15:54 | 0.3 | 414
202603 | 2101 | 电能表自动化检定流水线 | DGNx004 | 单相/三相兼容仓 | 三相电能表 | 0225122202120001 | 0225122202120001 | 2012602261000061 | 是 | 202603-2012602261000061-P-141 | 24 | 2026-03-10 09:00 | 2026-03-10 15:54 | 0.3 | 414
202603 | 2101 | 电能表自动化检定流水线 | DGNx003 | 单相/三相兼容仓 | 三相电能表 | 0225122202120001 | 0225122202120001 | 2012602261000061 | 是 | 202603-2012602261000061-P-142 | 24 | 2026-03-10 09:00 | 2026-03-10 15:54 | 0.3 | 414
202603 | 2101 | 电能表自动化检定流水线 | DGNx002 | 单相/三相兼容仓 | 三相电能表 | 0225122202120001 | 0225122202120001 | 2012602261000061 | 是 | 202603-2012602261000061-P-143 | 24 | 2026-03-10 09:00 | 2026-03-10 15:54 | 0.3 | 414
202603 | 2101 | 电能表自动化检定流水线 | DGNx001 | 单相/三相兼容仓 | 三相电能表 | 0225122202120001 | 0225122202120001 | 2012602261000061 | 是 | 202603-2012602261000061-P-144 | 24 | 2026-03-10 09:00 | 2026-03-10 15:54 | 0.3 | 414
202603 | 2101 | 电能表自动化检定流水线 | DGNx018 | 单相/三相兼容仓 | 三相电能表 | 0225122202120001 | 0225122202120001 | 2012602261000061 | 是 | 202603-2012602261000061-P-145 | 24 | 2026-03-10 09:00 | 2026-03-10 15:54 | 0.3 | 414
202603 | 2101 | 电能表自动化检定流水线 | DGNx019 | 单相/三相兼容仓 | 三相电能表 | 0225122202120001 | 0225122202120001 | 2012602261000061 | 是 | 202603-2012602261000061-P-146 | 24 | 2026-03-10 09:00 | 2026-03-10 15:54 | 0.3 | 414
202603 | 2201 | 高压互感器自动化检定流水线 | DGNx001 | 10kv/20kv电压兼容仓 | 20kV电压互感器 | 202025121112230020900 | 202025121112230020900 | 2012603261000023 | 是 | 202603-2012603261000023-P-46 | 1 | 2026-03-10 09:00 | 2026-03-10 09:30 | 0 | 30
202603 | 2201 | 高压互感器自动化检定流水线 | DGNx002 | 10kv/20kv电流兼容仓 | 10kV电流互感器 | 0625121820350001202508180001 | 0625121820350001202508180001 | 2012602261000096 | 是 | 202603-2012602261000096-P-1 | 3 | 2026-03-10 09:00 | 2026-03-10 09:25 | 0 | 25
202603 | 2301 | 低压电流互感器自动化检定流水线 | DGNx002 | 普通型低压电流互感器/DBI型低压电流互感器兼容仓 | 低压电流互感器 | 07251217161200010002329312 | 07251217161200010002329312 | 2012602261000048 | 是 | 202603-2012602261000048-P-171 | 12 | 2026-03-10 09:00 | 2026-03-10 09:25 | 0 | 25
202603 | 2301 | 低压电流互感器自动化检定流水线 | DGNx001 | 普通型低压电流互感器/大变比型低压电流互感器兼容仓 | 低压电流互感器 | 07251217161200010002329312 | 07251217161200010002329312 | 2012602261000048 | 是 | 202603-2012602261000048-P-172 | 12 | 2026-03-10 09:00 | 2026-03-10 09:25 | 0 | 25
202603 | 2201 | 高压互感器自动化检定流水线 | DGNx002 | 10kv/20kv电流兼容仓 | 10kV电流互感器 | 0625121820350001202508180001 | 0625121820350001202508180001 | 2012602261000096 | 是 | 202603-2012602261000096-P-2 | 3 | 2026-03-10 09:30 | 2026-03-10 09:55 | 0 | 25
202603 | 2301 | 低压电流互感器自动化检定流水线 | DGNx001 | 普通型低压电流互感器/大变比型低压电流互感器兼容仓 | 低压电流互感器 | 07251217161200010002329312 | 07251217161200010002329312 | 2012602261000048 | 是 | 202603-2012602261000048-P-173 | 12 | 2026-03-10 09:30 | 2026-03-10 09:55 | 0 | 25
202603 | 2301 | 低压电流互感器自动化检定流水线 | DGNx002 | 普通型低压电流互感器/DBI型低压电流互感器兼容仓 | 低压电流互感器 | 07251217161200010002329312 | 07251217161200010002329312 | 2012602261000048 | 是 | 202603-2012602261000048-P-174 | 12 | 2026-03-10 09:30 | 2026-03-10 09:55 | 0 | 25
202603 | 2201 | 高压互感器自动化检定流水线 | DGNx001 | 10kv/20kv电压兼容仓 | 20kV电压互感器 | 202025121112230020900 | 202025121112230020900 | 2012603261000023 | 是 | 202603-2012603261000023-P-47 | 1 | 2026-03-10 09:35 | 2026-03-10 10:05 | 0 | 30
202603 | 2201 | 高压互感器自动化检定流水线 | DGNx002 | 10kv/20kv电流兼容仓 | 10kV电流互感器 | 0625121820350001202508180001 | 0625121820350001202508180001 | 2012602261000096 | 是 | 202603-2012602261000096-P-3 | 3 | 2026-03-10 10:00 | 2026-03-10 10:25 | 0 | 25
202603 | 2301 | 低压电流互感器自动化检定流水线 | DGNx002 | 普通型低压电流互感器/DBI型低压电流互感器兼容仓 | 低压电流互感器 | 07251217161200010002329312 | 07251217161200010002329312 | 2012602261000048 | 是 | 202603-2012602261000048-P-175 | 12 | 2026-03-10 10:00 | 2026-03-10 10:25 | 0 | 25
202603 | 2301 | 低压电流互感器自动化检定流水线 | DGNx001 | 普通型低压电流互感器/大变比型低压电流互感器兼容仓 | 低压电流互感器 | 07251217161200010002329312 | 07251217161200010002329312 | 2012602261000048 | 是 | 202603-2012602261000048-P-176 | 12 | 2026-03-10 10:00 | 2026-03-10 10:25 | 0 | 25
202603 | 2201 | 高压互感器自动化检定流水线 | DGNx001 | 10kv/20kv电压兼容仓 | 20kV电压互感器 | 202025121112230020900 | 202025121112230020900 | 2012603261000023 | 是 | 202603-2012603261000023-P-48 | 1 | 2026-03-10 10:10 | 2026-03-10 10:40 | 0 | 30
202603 | 2201 | 高压互感器自动化检定流水线 | DGNx002 | 10kv/20kv电流兼容仓 | 10kV电流互感器 | 0625121820350001202508180001 | 0625121820350001202508180001 | 2012602261000096 | 是 | 202603-2012602261000096-P-4 | 3 | 2026-03-10 10:30 | 2026-03-10 10:55 | 0 | 25
202603 | 2301 | 低压电流互感器自动化检定流水线 | DGNx001 | 普通型低压电流互感器/大变比型低压电流互感器兼容仓 | 低压电流互感器 | 07251217161200010002329312 | 07251217161200010002329312 | 2012602261000048 | 是 | 202603-2012602261000048-P-177 | 12 | 2026-03-10 10:30 | 2026-03-10 10:55 | 0 | 25
202603 | 2301 | 低压电流互感器自动化检定流水线 | DGNx002 | 普通型低压电流互感器/DBI型低压电流互感器兼容仓 | 低压电流互感器 | 07251217161200010002329312 | 07251217161200010002329312 | 2012602261000048 | 是 | 202603-2012602261000048-P-178 | 12 | 2026-03-10 10:30 | 2026-03-10 10:55 | 0 | 25
202603 | 2201 | 高压互感器自动化检定流水线 | DGNx001 | 10kv/20kv电压兼容仓 | 20kV电压互感器 | 202025121112230020900 | 202025121112230020900 | 2012603261000023 | 是 | 202603-2012603261000023-P-49 | 1 | 2026-03-10 10:45 | 2026-03-10 11:15 | 0 | 30
202603 | 2001 | 电能表兼容终端自动化检定流水线 | DGNx017 | 单相检定仓 | 单相电能表 | 0126012000010001 | 0126012000010001100020900 | 2012602261000090 | 是 | 202603-2012602261000090-P-25 | 72 | 2026-03-10 10:53 | 2026-03-10 12:41 | 0.1 | 108
202603 | 2001 | 电能表兼容终端自动化检定流水线 | DGNx016 | 单相检定仓 | 单相电能表 | 0126012000010001 | 0126012000010001100020900 | 2012602261000090 | 是 | 202603-2012602261000090-P-26 | 72 | 2026-03-10 10:53 | 2026-03-10 12:41 | 0.1 | 108
202603 | 2001 | 电能表兼容终端自动化检定流水线 | DGNx015 | 单相检定仓 | 单相电能表 | 0126012000010001 | 0126012000010001100020900 | 2012602261000090 | 是 | 202603-2012602261000090-P-27 | 72 | 2026-03-10 10:53 | 2026-03-10 12:41 | 0.1 | 108
202603 | 2001 | 电能表兼容终端自动化检定流水线 | DGNx014 | 单相检定仓 | 单相电能表 | 0126012000010001 | 0126012000010001100020900 | 2012602261000090 | 是 | 202603-2012602261000090-P-28 | 72 | 2026-03-10 10:53 | 2026-03-10 12:41 | 0.1 | 108
202603 | 2001 | 电能表兼容终端自动化检定流水线 | DGNx013 | 单相检定仓 | 单相电能表 | 0126012000010001 | 0126012000010001100020900 | 2012602261000090 | 是 | 202603-2012602261000090-P-29 | 72 | 2026-03-10 10:53 | 2026-03-10 12:41 | 0.1 | 108
202603 | 2001 | 电能表兼容终端自动化检定流水线 | DGNx012 | 单相检定仓 | 单相电能表 | 0126012000010001 | 0126012000010001100020900 | 2012602261000090 | 是 | 202603-2012602261000090-P-30 | 72 | 2026-03-10 10:53 | 2026-03-10 12:41 | 0.1 | 108
202603 | 2001 | 电能表兼容终端自动化检定流水线 | DGNx009 | 单相检定仓 | 单相电能表 | 0126012000010001 | 0126012000010001100020900 | 2012602261000090 | 是 | 202603-2012602261000090-P-31 | 72 | 2026-03-10 10:53 | 2026-03-10 12:41 | 0.1 | 108
202603 | 2001 | 电能表兼容终端自动化检定流水线 | DGNx010 | 单相检定仓 | 单相电能表 | 0126012000010001 | 0126012000010001100020900 | 2012602261000090 | 是 | 202603-2012602261000090-P-32 | 72 | 2026-03-10 10:53 | 2026-03-10 12:41 | 0.1 | 108
202603 | 2001 | 电能表兼容终端自动化检定流水线 | DGNx011 | 单相检定仓 | 单相电能表 | 0126012000010001 | 0126012000010001100020900 | 2012602261000090 | 是 | 202603-2012602261000090-P-33 | 72 | 2026-03-10 10:53 | 2026-03-10 12:41 | 0.1 | 108
202603 | 2201 | 高压互感器自动化检定流水线 | DGNx002 | 10kv/20kv电流兼容仓 | 10kV电流互感器 | 0625121820350001202508180001 | 0625121820350001202508180001 | 2012602261000096 | 是 | 202603-2012602261000096-P-5 | 3 | 2026-03-10 11:00 | 2026-03-10 11:25 | 0 | 25
202603 | 2301 | 低压电流互感器自动化检定流水线 | DGNx002 | 普通型低压电流互感器/DBI型低压电流互感器兼容仓 | 低压电流互感器 | 07251217161200010002329312 | 07251217161200010002329312 | 2012602261000048 | 是 | 202603-2012602261000048-P-179 | 12 | 2026-03-10 11:00 | 2026-03-10 11:25 | 0 | 25
202603 | 2301 | 低压电流互感器自动化检定流水线 | DGNx001 | 普通型低压电流互感器/大变比型低压电流互感器兼容仓 | 低压电流互感器 | 07251217161200010002329312 | 07251217161200010002329312 | 2012602261000048 | 是 | 202603-2012602261000048-P-180 | 12 | 2026-03-10 11:00 | 2026-03-10 11:25 | 0 | 25
202603 | 2201 | 高压互感器自动化检定流水线 | DGNx001 | 10kv/20kv电压兼容仓 | 20kV电压互感器 | 202025121112230020900 | 202025121112230020900 | 2012603261000023 | 是 | 202603-2012603261000023-P-50 | 1 | 2026-03-10 11:20 | 2026-03-10 11:50 | 0 | 30
202603 | 2201 | 高压互感器自动化检定流水线 | DGNx002 | 10kv/20kv电流兼容仓 | 10kV电流互感器 | 0625121820350001202508180001 | 0625121820350001202508180001 | 2012602261000096 | 是 | 202603-2012602261000096-P-6 | 3 | 2026-03-10 11:30 | 2026-03-10 11:55 | 0 | 25
202603 | 2301 | 低压电流互感器自动化检定流水线 | DGNx001 | 普通型低压电流互感器/大变比型低压电流互感器兼容仓 | 低压电流互感器 | 07251217161200010002329312 | 07251217161200010002329312 | 2012602261000048 | 是 | 202603-2012602261000048-P-181 | 12 | 2026-03-10 11:30 | 2026-03-10 11:55 | 0 | 25
202603 | 2301 | 低压电流互感器自动化检定流水线 | DGNx002 | 普通型低压电流互感器/DBI型低压电流互感器兼容仓 | 低压电流互感器 | 07251217161200010002329312 | 07251217161200010002329312 | 2012602261000048 | 是 | 202603-2012602261000048-P-182 | 12 | 2026-03-10 11:30 | 2026-03-10 11:55 | 0 | 25
202603 | 2201 | 高压互感器自动化检定流水线 | DGNx001 | 10kv/20kv电压兼容仓 | 10kV电压互感器 | 072025121112230010000001 | 072025121112230010000001 | 2012602261000097 | 是 | 202603-2012602261000097-P-1 | 3 | 2026-03-10 11:55 | 2026-03-10 12:20 | 0 | 25
202603 | 2201 | 高压互感器自动化检定流水线 | DGNx002 | 10kv/20kv电流兼容仓 | 10kV电流互感器 | 0625121820350001202508180001 | 0625121820350001202508180001 | 2012602261000096 | 是 | 202603-2012602261000096-P-7 | 3 | 2026-03-10 12:00 | 2026-03-10 12:25 | 0 | 25
202603 | 2301 | 低压电流互感器自动化检定流水线 | DGNx002 | 普通型低压电流互感器/DBI型低压电流互感器兼容仓 | 低压电流互感器 | 07251217161200010002329312 | 07251217161200010002329312 | 2012602261000048 | 是 | 202603-2012602261000048-P-183 | 12 | 2026-03-10 12:00 | 2026-03-10 12:25 | 0 | 25
202603 | 2301 | 低压电流互感器自动化检定流水线 | DGNx001 | 普通型低压电流互感器/大变比型低压电流互感器兼容仓 | 低压电流互感器 | 07251217161200010002329312 | 07251217161200010002329312 | 2012602261000048 | 是 | 202603-2012602261000048-P-184 | 12 | 2026-03-10 12:00 | 2026-03-10 12:25 | 0 | 25
202603 | 2201 | 高压互感器自动化检定流水线 | DGNx001 | 10kv/20kv电压兼容仓 | 10kV电压互感器 | 072025121112230010000001 | 072025121112230010000001 | 2012602261000097 | 是 | 202603-2012602261000097-P-2 | 3 | 2026-03-10 12:25 | 2026-03-10 12:50 | 0 | 25
202603 | 2201 | 高压互感器自动化检定流水线 | DGNx002 | 10kv/20kv电流兼容仓 | 10kV电流互感器 | 0625121820350001202508180001 | 0625121820350001202508180001 | 2012602261000096 | 是 | 202603-2012602261000096-P-8 | 3 | 2026-03-10 12:30 | 2026-03-10 12:55 | 0 | 25
202603 | 2301 | 低压电流互感器自动化检定流水线 | DGNx001 | 普通型低压电流互感器/大变比型低压电流互感器兼容仓 | 低压电流互感器 | 07251217161200010002329312 | 07251217161200010002329312 | 2012602261000048 | 是 | 202603-2012602261000048-P-185 | 12 | 2026-03-10 12:30 | 2026-03-10 12:55 | 0 | 25
202603 | 2301 | 低压电流互感器自动化检定流水线 | DGNx002 | 普通型低压电流互感器/DBI型低压电流互感器兼容仓 | 低压电流互感器 | 07251217161200010002329312 | 07251217161200010002329312 | 2012602261000048 | 是 | 202603-2012602261000048-P-186 | 12 | 2026-03-10 12:30 | 2026-03-10 12:55 | 0 | 25
202603 | 2001 | 电能表兼容终端自动化检定流水线 | DGNx011 | 单相检定仓 | 单相电能表 | 0126012000010001 | 0126012000010001100020900 | 2012602261000090 | 是 | 202603-2012602261000090-P-34 | 72 | 2026-03-10 12:46 | 2026-03-10 14:34 | 0.1 | 108
202603 | 2001 | 电能表兼容终端自动化检定流水线 | DGNx010 | 单相检定仓 | 单相电能表 | 0126012000010001 | 0126012000010001100020900 | 2012602261000090 | 是 | 202603-2012602261000090-P-35 | 72 | 2026-03-10 12:46 | 2026-03-10 14:34 | 0.1 | 108
202603 | 2001 | 电能表兼容终端自动化检定流水线 | DGNx009 | 单相检定仓 | 单相电能表 | 0126012000010001 | 0126012000010001100020900 | 2012602261000090 | 是 | 202603-2012602261000090-P-36 | 72 | 2026-03-10 12:46 | 2026-03-10 14:34 | 0.1 | 108
202603 | 2001 | 电能表兼容终端自动化检定流水线 | DGNx012 | 单相检定仓 | 单相电能表 | 0126012000010001 | 0126012000010001100020900 | 2012602261000090 | 是 | 202603-2012602261000090-P-37 | 72 | 2026-03-10 12:46 | 2026-03-10 14:34 | 0.1 | 108
202603 | 2001 | 电能表兼容终端自动化检定流水线 | DGNx013 | 单相检定仓 | 单相电能表 | 0126012000010001 | 0126012000010001100020900 | 2012602261000090 | 是 | 202603-2012602261000090-P-38 | 72 | 2026-03-10 12:46 | 2026-03-10 14:34 | 0.1 | 108
202603 | 2001 | 电能表兼容终端自动化检定流水线 | DGNx014 | 单相检定仓 | 单相电能表 | 0126012000010001 | 0126012000010001100020900 | 2012602261000090 | 是 | 202603-2012602261000090-P-39 | 72 | 2026-03-10 12:46 | 2026-03-10 14:34 | 0.1 | 108
202603 | 2001 | 电能表兼容终端自动化检定流水线 | DGNx015 | 单相检定仓 | 单相电能表 | 0126012000010001 | 0126012000010001100020900 | 2012602261000090 | 是 | 202603-2012602261000090-P-40 | 72 | 2026-03-10 12:46 | 2026-03-10 14:34 | 0.1 | 108
202603 | 2001 | 电能表兼容终端自动化检定流水线 | DGNx016 | 单相检定仓 | 单相电能表 | 0126012000010001 | 0126012000010001100020900 | 2012602261000090 | 是 | 202603-2012602261000090-P-41 | 72 | 2026-03-10 12:46 | 2026-03-10 14:34 | 0.1 | 108
202603 | 2001 | 电能表兼容终端自动化检定流水线 | DGNx017 | 单相检定仓 | 单相电能表 | 0126012000010001 | 0126012000010001100020900 | 2012602261000090 | 是 | 202603-2012602261000090-P-42 | 72 | 2026-03-10 12:46 | 2026-03-10 14:34 | 0.1 | 108
202603 | 2201 | 高压互感器自动化检定流水线 | DGNx001 | 10kv/20kv电压兼容仓 | 10kV电压互感器 | 072025121112230010000001 | 072025121112230010000001 | 2012602261000097 | 是 | 202603-2012602261000097-P-3 | 3 | 2026-03-10 12:55 | 2026-03-10 13:20 | 0 | 25
202603 | 2201 | 高压互感器自动化检定流水线 | DGNx002 | 10kv/20kv电流兼容仓 | 10kV电流互感器 | 0625121820350001202508180001 | 0625121820350001202508180001 | 2012602261000096 | 是 | 202603-2012602261000096-P-9 | 3 | 2026-03-10 13:00 | 2026-03-10 13:25 | 0 | 25
202603 | 2301 | 低压电流互感器自动化检定流水线 | DGNx002 | 普通型低压电流互感器/DBI型低压电流互感器兼容仓 | 低压电流互感器 | 07251217161200010002329312 | 07251217161200010002329312 | 2012602261000048 | 是 | 202603-2012602261000048-P-187 | 12 | 2026-03-10 13:00 | 2026-03-10 13:25 | 0 | 25
202603 | 2301 | 低压电流互感器自动化检定流水线 | DGNx001 | 普通型低压电流互感器/大变比型低压电流互感器兼容仓 | 低压电流互感器 | 07251217161200010002329312 | 07251217161200010002329312 | 2012602261000048 | 是 | 202603-2012602261000048-P-188 | 12 | 2026-03-10 13:00 | 2026-03-10 13:25 | 0 | 25
202603 | 2201 | 高压互感器自动化检定流水线 | DGNx001 | 10kv/20kv电压兼容仓 | 10kV电压互感器 | 072025121112230010000001 | 072025121112230010000001 | 2012602261000097 | 是 | 202603-2012602261000097-P-4 | 3 | 2026-03-10 13:25 | 2026-03-10 13:50 | 0 | 25
202603 | 2201 | 高压互感器自动化检定流水线 | DGNx002 | 10kv/20kv电流兼容仓 | 10kV电流互感器 | 0625121820350001202508180001 | 0625121820350001202508180001 | 2012602261000096 | 是 | 202603-2012602261000096-P-10 | 3 | 2026-03-10 13:30 | 2026-03-10 13:55 | 0 | 25
202603 | 2301 | 低压电流互感器自动化检定流水线 | DGNx001 | 普通型低压电流互感器/大变比型低压电流互感器兼容仓 | 低压电流互感器 | 07251217161200010002329312 | 07251217161200010002329312 | 2012602261000048 | 是 | 202603-2012602261000048-P-189 | 12 | 2026-03-10 13:30 | 2026-03-10 13:55 | 0 | 25
202603 | 2301 | 低压电流互感器自动化检定流水线 | DGNx002 | 普通型低压电流互感器/DBI型低压电流互感器兼容仓 | 低压电流互感器 | 07251217161200010002329312 | 07251217161200010002329312 | 2012602261000048 | 是 | 202603-2012602261000048-P-190 | 12 | 2026-03-10 13:30 | 2026-03-10 13:55 | 0 | 25
202603 | 2201 | 高压互感器自动化检定流水线 | DGNx001 | 10kv/20kv电压兼容仓 | 10kV电压互感器 | 072025121112230010000001 | 072025121112230010000001 | 2012602261000097 | 是 | 202603-2012602261000097-P-5 | 3 | 2026-03-10 13:55 | 2026-03-10 14:20 | 0 | 25
202603 | 2201 | 高压互感器自动化检定流水线 | DGNx002 | 10kv/20kv电流兼容仓 | 10kV电流互感器 | 0625121820350001202508180001 | 0625121820350001202508180001 | 2012602261000096 | 是 | 202603-2012602261000096-P-11 | 3 | 2026-03-10 14:00 | 2026-03-10 14:25 | 0 | 25
202603 | 2301 | 低压电流互感器自动化检定流水线 | DGNx002 | 普通型低压电流互感器/DBI型低压电流互感器兼容仓 | 低压电流互感器 | 07251217161200010002329312 | 07251217161200010002329312 | 2012602261000048 | 是 | 202603-2012602261000048-P-191 | 12 | 2026-03-10 14:00 | 2026-03-10 14:25 | 0 | 25
202603 | 2301 | 低压电流互感器自动化检定流水线 | DGNx001 | 普通型低压电流互感器/大变比型低压电流互感器兼容仓 | 低压电流互感器 | 07251217161200010002329312 | 07251217161200010002329312 | 2012602261000048 | 是 | 202603-2012602261000048-P-192 | 12 | 2026-03-10 14:00 | 2026-03-10 14:25 | 0 | 25
202603 | 2201 | 高压互感器自动化检定流水线 | DGNx001 | 10kv/20kv电压兼容仓 | 10kV电压互感器 | 072025121112230010000001 | 072025121112230010000001 | 2012602261000097 | 是 | 202603-2012602261000097-P-6 | 3 | 2026-03-10 14:25 | 2026-03-10 14:50 | 0 | 25
202603 | 2201 | 高压互感器自动化检定流水线 | DGNx002 | 10kv/20kv电流兼容仓 | 10kV电流互感器 | 0625121820350001202508180001 | 0625121820350001202508180001 | 2012602261000096 | 是 | 202603-2012602261000096-P-12 | 3 | 2026-03-10 14:30 | 2026-03-10 14:55 | 0 | 25
202603 | 2301 | 低压电流互感器自动化检定流水线 | DGNx001 | 普通型低压电流互感器/大变比型低压电流互感器兼容仓 | 低压电流互感器 | 07251217161200010002329312 | 07251217161200010002329312 | 2012602261000048 | 是 | 202603-2012602261000048-P-193 | 12 | 2026-03-10 14:30 | 2026-03-10 14:55 | 0 | 25
202603 | 2301 | 低压电流互感器自动化检定流水线 | DGNx002 | 普通型低压电流互感器/DBI型低压电流互感器兼容仓 | 低压电流互感器 | 07251217161200010002329312 | 07251217161200010002329312 | 2012602261000048 | 是 | 202603-2012602261000048-P-194 | 12 | 2026-03-10 14:30 | 2026-03-10 14:55 | 0 | 25
202603 | 2001 | 电能表兼容终端自动化检定流水线 | DGNx017 | 单相检定仓 | 单相电能表 | 0126012000010001 | 0126012000010001100020900 | 2012602261000090 | 是 | 202603-2012602261000090-P-43 | 72 | 2026-03-10 14:39 | 2026-03-10 16:27 | 0.1 | 108
202603 | 2001 | 电能表兼容终端自动化检定流水线 | DGNx016 | 单相检定仓 | 单相电能表 | 0126012000010001 | 0126012000010001100020900 | 2012602261000090 | 是 | 202603-2012602261000090-P-44 | 72 | 2026-03-10 14:39 | 2026-03-10 16:27 | 0.1 | 108
202603 | 2001 | 电能表兼容终端自动化检定流水线 | DGNx015 | 单相检定仓 | 单相电能表 | 0126012000010001 | 0126012000010001100020900 | 2012602261000090 | 是 | 202603-2012602261000090-P-45 | 72 | 2026-03-10 14:39 | 2026-03-10 16:27 | 0.1 | 108
202603 | 2001 | 电能表兼容终端自动化检定流水线 | DGNx014 | 单相检定仓 | 单相电能表 | 0126012000010001 | 0126012000010001100020900 | 2012602261000090 | 是 | 202603-2012602261000090-P-46 | 72 | 2026-03-10 14:39 | 2026-03-10 16:27 | 0.1 | 108
202603 | 2001 | 电能表兼容终端自动化检定流水线 | DGNx013 | 单相检定仓 | 单相电能表 | 0126012000010001 | 0126012000010001100020900 | 2012602261000090 | 是 | 202603-2012602261000090-P-47 | 72 | 2026-03-10 14:39 | 2026-03-10 16:27 | 0.1 | 108
202603 | 2001 | 电能表兼容终端自动化检定流水线 | DGNx012 | 单相检定仓 | 单相电能表 | 0126012000010001 | 0126012000010001100020900 | 2012602261000090 | 是 | 202603-2012602261000090-P-48 | 72 | 2026-03-10 14:39 | 2026-03-10 16:27 | 0.1 | 108
202603 | 2001 | 电能表兼容终端自动化检定流水线 | DGNx009 | 单相检定仓 | 单相电能表 | 0126012000010001 | 0126012000010001100020900 | 2012602261000090 | 是 | 202603-2012602261000090-P-49 | 72 | 2026-03-10 14:39 | 2026-03-10 16:27 | 0.1 | 108
202603 | 2001 | 电能表兼容终端自动化检定流水线 | DGNx010 | 单相检定仓 | 单相电能表 | 0126012000010001 | 0126012000010001100020900 | 2012602261000090 | 是 | 202603-2012602261000090-P-50 | 72 | 2026-03-10 14:39 | 2026-03-10 16:27 | 0.1 | 108
202603 | 2001 | 电能表兼容终端自动化检定流水线 | DGNx011 | 单相检定仓 | 单相电能表 | 0126012000010001 | 0126012000010001100020900 | 2012602261000090 | 是 | 202603-2012602261000090-P-51 | 72 | 2026-03-10 14:39 | 2026-03-10 16:27 | 0.1 | 108
202603 | 2201 | 高压互感器自动化检定流水线 | DGNx001 | 10kv/20kv电压兼容仓 | 10kV电压互感器 | 072025121112230010000001 | 072025121112230010000001 | 2012602261000097 | 是 | 202603-2012602261000097-P-7 | 3 | 2026-03-10 14:55 | 2026-03-10 15:20 | 0 | 25
202603 | 2201 | 高压互感器自动化检定流水线 | DGNx002 | 10kv/20kv电流兼容仓 | 10kV电流互感器 | 0625121820350001202508180001 | 0625121820350001202508180001 | 2012602261000096 | 是 | 202603-2012602261000096-P-13 | 3 | 2026-03-10 15:00 | 2026-03-10 15:25 | 0 | 25
202603 | 2301 | 低压电流互感器自动化检定流水线 | DGNx002 | 普通型低压电流互感器/DBI型低压电流互感器兼容仓 | 低压电流互感器 | 07251217161200010002329312 | 07251217161200010002329312 | 2012602261000048 | 是 | 202603-2012602261000048-P-195 | 12 | 2026-03-10 15:00 | 2026-03-10 15:25 | 0 | 25
202603 | 2301 | 低压电流互感器自动化检定流水线 | DGNx001 | 普通型低压电流互感器/大变比型低压电流互感器兼容仓 | 低压电流互感器 | 07251217161200010002329312 | 07251217161200010002329312 | 2012602261000048 | 是 | 202603-2012602261000048-P-196 | 12 | 2026-03-10 15:00 | 2026-03-10 15:25 | 0 | 25
202603 | 2201 | 高压互感器自动化检定流水线 | DGNx001 | 10kv/20kv电压兼容仓 | 10kV电压互感器 | 072025121112230010000001 | 072025121112230010000001 | 2012602261000097 | 是 | 202603-2012602261000097-P-8 | 3 | 2026-03-10 15:25 | 2026-03-10 15:50 | 0 | 25
202603 | 2201 | 高压互感器自动化检定流水线 | DGNx002 | 10kv/20kv电流兼容仓 | 10kV电流互感器 | 0625121820350001202508180001 | 0625121820350001202508180001 | 2012602261000096 | 是 | 202603-2012602261000096-P-14 | 3 | 2026-03-10 15:30 | 2026-03-10 15:55 | 0 | 25
202603 | 2301 | 低压电流互感器自动化检定流水线 | DGNx001 | 普通型低压电流互感器/大变比型低压电流互感器兼容仓 | 低压电流互感器 | 07251217161200010002329312 | 07251217161200010002329312 | 2012602261000048 | 是 | 202603-2012602261000048-P-197 | 12 | 2026-03-10 15:30 | 2026-03-10 15:55 | 0 | 25
202603 | 2301 | 低压电流互感器自动化检定流水线 | DGNx002 | 普通型低压电流互感器/DBI型低压电流互感器兼容仓 | 低压电流互感器 | 07251217161200010002329312 | 07251217161200010002329312 | 2012602261000048 | 是 | 202603-2012602261000048-P-198 | 12 | 2026-03-10 15:30 | 2026-03-10 15:55 | 0 | 25
202603 | 2201 | 高压互感器自动化检定流水线 | DGNx001 | 10kv/20kv电压兼容仓 | 10kV电压互感器 | 072025121112230010000001 | 072025121112230010000001 | 2012602261000097 | 是 | 202603-2012602261000097-P-9 | 3 | 2026-03-10 15:55 | 2026-03-10 16:20 | 0 | 25
202603 | 2001 | 电能表兼容终端自动化检定流水线 | DGNx003 | 三相检定仓 | 三相电能表 | 0225122202120001 | 0225122202120001 | 2012602261000061 | 是 | 202603-2012602261000061-P-153 | 48 | 2026-03-10 15:59 | 2026-03-10 22:53 | 0.3 | 414
202603 | 2001 | 电能表兼容终端自动化检定流水线 | DGNx004 | 三相检定仓 | 三相电能表 | 0225122202120001 | 0225122202120001 | 2012602261000061 | 是 | 202603-2012602261000061-P-154 | 48 | 2026-03-10 15:59 | 2026-03-10 22:53 | 0.3 | 414
202603 | 2001 | 电能表兼容终端自动化检定流水线 | DGNx001 | 终端/三相兼容仓 | 三相电能表 | 02260203094600010001 | 02260203094600010001 | 2012602261000094 | 是 | 202603-2012602261000094-P-4 | 48 | 2026-03-10 15:59 | 2026-03-10 22:53 | 0.3 | 414
202603 | 2001 | 电能表兼容终端自动化检定流水线 | DGNx002 | 终端/三相兼容仓 | 三相电能表 | 02260203094600010001 | 02260203094600010001 | 2012602261000094 | 是 | 202603-2012602261000094-P-5 | 48 | 2026-03-10 15:59 | 2026-03-10 22:53 | 0.3 | 414
202603 | 2201 | 高压互感器自动化检定流水线 | DGNx002 | 10kv/20kv电流兼容仓 | 10kV电流互感器 | 0625121820350001202508180001 | 0625121820350001202508180001 | 2012602261000096 | 是 | 202603-2012602261000096-P-15 | 3 | 2026-03-10 16:00 | 2026-03-10 16:25 | 0 | 25
202603 | 2301 | 低压电流互感器自动化检定流水线 | DGNx002 | 普通型低压电流互感器/DBI型低压电流互感器兼容仓 | 低压电流互感器 | 07251217161200010002329312 | 07251217161200010002329312 | 2012602261000048 | 是 | 202603-2012602261000048-P-199 | 12 | 2026-03-10 16:00 | 2026-03-10 16:25 | 0 | 25
202603 | 2301 | 低压电流互感器自动化检定流水线 | DGNx001 | 普通型低压电流互感器/大变比型低压电流互感器兼容仓 | 低压电流互感器 | 07251217161200010002329312 | 07251217161200010002329312 | 2012602261000048 | 是 | 202603-2012602261000048-P-200 | 12 | 2026-03-10 16:00 | 2026-03-10 16:25 | 0 | 25
202603 | 2201 | 高压互感器自动化检定流水线 | DGNx001 | 10kv/20kv电压兼容仓 | 10kV电压互感器 | 072025121112230010000001 | 072025121112230010000001 | 2012602261000097 | 是 | 202603-2012602261000097-P-10 | 3 | 2026-03-10 16:25 | 2026-03-10 16:50 | 0 | 25
202603 | 2201 | 高压互感器自动化检定流水线 | DGNx002 | 10kv/20kv电流兼容仓 | 10kV电流互感器 | 0625121820350001202508180001 | 0625121820350001202508180001 | 2012602261000096 | 是 | 202603-2012602261000096-P-16 | 3 | 2026-03-10 16:30 | 2026-03-10 16:55 | 0 | 25
202603 | 2301 | 低压电流互感器自动化检定流水线 | DGNx001 | 普通型低压电流互感器/大变比型低压电流互感器兼容仓 | 低压电流互感器 | 07251217161200010002329312 | 07251217161200010002329312 | 2012602261000048 | 是 | 202603-2012602261000048-P-201 | 12 | 2026-03-10 16:30 | 2026-03-10 16:55 | 0 | 25
202603 | 2301 | 低压电流互感器自动化检定流水线 | DGNx002 | 普通型低压电流互感器/DBI型低压电流互感器兼容仓 | 低压电流互感器 | 07251217161200010002329312 | 07251217161200010002329312 | 2012602261000048 | 是 | 202603-2012602261000048-P-202 | 12 | 2026-03-10 16:30 | 2026-03-10 16:55 | 0 | 25
202603 | 2001 | 电能表兼容终端自动化检定流水线 | DGNx011 | 单相检定仓 | 单相电能表 | 0126012000010001 | 0126012000010001100020900 | 2012602261000090 | 是 | 202603-2012602261000090-P-52 | 72 | 2026-03-10 16:32 | 2026-03-10 18:20 | 0.1 | 108
202603 | 2001 | 电能表兼容终端自动化检定流水线 | DGNx010 | 单相检定仓 | 单相电能表 | 0126012000010001 | 0126012000010001100020900 | 2012602261000090 | 是 | 202603-2012602261000090-P-53 | 72 | 2026-03-10 16:32 | 2026-03-10 18:20 | 0.1 | 108
202603 | 2001 | 电能表兼容终端自动化检定流水线 | DGNx009 | 单相检定仓 | 单相电能表 | 0126012000010001 | 0126012000010001100020900 | 2012602261000090 | 是 | 202603-2012602261000090-P-54 | 72 | 2026-03-10 16:32 | 2026-03-10 18:20 | 0.1 | 108
202603 | 2001 | 电能表兼容终端自动化检定流水线 | DGNx012 | 单相检定仓 | 单相电能表 | 0126012000010001 | 0126012000010001100020900 | 2012602261000090 | 是 | 202603-2012602261000090-P-55 | 72 | 2026-03-10 16:32 | 2026-03-10 18:20 | 0.1 | 108
202603 | 2001 | 电能表兼容终端自动化检定流水线 | DGNx013 | 单相检定仓 | 单相电能表 | 0126012000010001 | 0126012000010001100020900 | 2012602261000090 | 是 | 202603-2012602261000090-P-56 | 22 | 2026-03-10 16:32 | 2026-03-10 18:20 | 0.1 | 108
202603 | 2001 | 电能表兼容终端自动化检定流水线 | DGNx014 | 单相检定仓 | 单相电能表 | 0126012000010001 | 0126012000010001100010900 | 2012602261000090 | 是 | 202603-2012602261000090-P-1 | 50 | 2026-03-10 16:32 | 2026-03-10 18:20 | 0.1 | 108
202603 | 2201 | 高压互感器自动化检定流水线 | DGNx001 | 10kv/20kv电压兼容仓 | 10kV电压互感器 | 072025121112230010000001 | 072025121112230010000001 | 2012602261000097 | 是 | 202603-2012602261000097-P-11 | 3 | 2026-03-10 16:55 | 2026-03-10 17:20 | 0 | 25
202603 | 2201 | 高压互感器自动化检定流水线 | DGNx002 | 10kv/20kv电流兼容仓 | 10kV电流互感器 | 0625121820350001202508180001 | 0625121820350001202508180001 | 2012602261000096 | 是 | 202603-2012602261000096-P-17 | 3 | 2026-03-10 17:00 | 2026-03-10 17:25 | 0 | 25
202603 | 2301 | 低压电流互感器自动化检定流水线 | DGNx002 | 普通型低压电流互感器/DBI型低压电流互感器兼容仓 | 低压电流互感器 | 07251217161200010002329312 | 07251217161200010002329312 | 2012602261000048 | 是 | 202603-2012602261000048-P-203 | 12 | 2026-03-10 17:00 | 2026-03-10 17:25 | 0 | 25
202603 | 2301 | 低压电流互感器自动化检定流水线 | DGNx001 | 普通型低压电流互感器/大变比型低压电流互感器兼容仓 | 低压电流互感器 | 07251217161200010002329312 | 07251217161200010002329312 | 2012602261000048 | 是 | 202603-2012602261000048-P-204 | 12 | 2026-03-10 17:00 | 2026-03-10 17:25 | 0 | 25
202603 | 2201 | 高压互感器自动化检定流水线 | DGNx001 | 10kv/20kv电压兼容仓 | 10kV电压互感器 | 072025121112230010000001 | 072025121112230010000001 | 2012602261000097 | 是 | 202603-2012602261000097-P-12 | 3 | 2026-03-10 17:25 | 2026-03-10 17:50 | 0 | 25
202603 | 2201 | 高压互感器自动化检定流水线 | DGNx002 | 10kv/20kv电流兼容仓 | 10kV电流互感器 | 0625121820350001202508180001 | 0625121820350001202508180001 | 2012602261000096 | 是 | 202603-2012602261000096-P-18 | 3 | 2026-03-10 17:30 | 2026-03-10 17:55 | 0 | 25
202603 | 2301 | 低压电流互感器自动化检定流水线 | DGNx001 | 普通型低压电流互感器/大变比型低压电流互感器兼容仓 | 低压电流互感器 | 07251217161200010002329312 | 07251217161200010002329312 | 2012602261000048 | 是 | 202603-2012602261000048-P-205 | 12 | 2026-03-10 17:30 | 2026-03-10 17:55 | 0 | 25
202603 | 2301 | 低压电流互感器自动化检定流水线 | DGNx002 | 普通型低压电流互感器/DBI型低压电流互感器兼容仓 | 低压电流互感器 | 07251217161200010002329312 | 07251217161200010002329312 | 2012602261000048 | 是 | 202603-2012602261000048-P-206 | 12 | 2026-03-10 17:30 | 2026-03-10 17:55 | 0 | 25
202603 | 2001 | 电能表兼容终端自动化检定流水线 | DGNx003 | 三相检定仓 | 三相电能表 | 02260203094600010001 | 02260203094600010001 | 2012602261000094 | 是 | 202603-2012602261000094-P-6 | 48 | 2026-03-11 09:00 | 2026-03-11 15:54 | 0.3 | 414
202603 | 2001 | 电能表兼容终端自动化检定流水线 | DGNx004 | 三相检定仓 | 三相电能表 | 02260203094600010001 | 02260203094600010001 | 2012602261000094 | 是 | 202603-2012602261000094-P-7 | 48 | 2026-03-11 09:00 | 2026-03-11 15:54 | 0.3 | 414
202603 | 2001 | 电能表兼容终端自动化检定流水线 | DGNx002 | 终端/三相兼容仓 | 三相电能表 | 02260203094600010001 | 02260203094600010001 | 2012602261000094 | 是 | 202603-2012602261000094-P-8 | 48 | 2026-03-11 09:00 | 2026-03-11 15:54 | 0.3 | 414
202603 | 2001 | 电能表兼容终端自动化检定流水线 | DGNx001 | 终端/三相兼容仓 | 三相电能表 | 02260203094600010001 | 02260203094600010001 | 2012602261000094 | 是 | 202603-2012602261000094-P-9 | 48 | 2026-03-11 09:00 | 2026-03-11 15:54 | 0.3 | 414
202603 | 2101 | 电能表自动化检定流水线 | DGNx019 | 单相/三相兼容仓 | 三相电能表 | 0225122202120001 | 0225122202120001 | 2012602261000061 | 是 | 202603-2012602261000061-P-155 | 24 | 2026-03-11 09:00 | 2026-03-11 15:54 | 0.3 | 414
202603 | 2101 | 电能表自动化检定流水线 | DGNx018 | 单相/三相兼容仓 | 三相电能表 | 0225122202120001 | 0225122202120001 | 2012602261000061 | 是 | 202603-2012602261000061-P-156 | 24 | 2026-03-11 09:00 | 2026-03-11 15:54 | 0.3 | 414
202603 | 2101 | 电能表自动化检定流水线 | DGNx001 | 单相/三相兼容仓 | 三相电能表 | 0225122202120001 | 0225122202120001 | 2012602261000061 | 是 | 202603-2012602261000061-P-157 | 24 | 2026-03-11 09:00 | 2026-03-11 15:54 | 0.3 | 414
202603 | 2101 | 电能表自动化检定流水线 | DGNx002 | 单相/三相兼容仓 | 三相电能表 | 0225122202120001 | 0225122202120001 | 2012602261000061 | 是 | 202603-2012602261000061-P-158 | 24 | 2026-03-11 09:00 | 2026-03-11 15:54 | 0.3 | 414
202603 | 2101 | 电能表自动化检定流水线 | DGNx003 | 单相/三相兼容仓 | 三相电能表 | 0225122202120001 | 0225122202120001 | 2012602261000061 | 是 | 202603-2012602261000061-P-159 | 24 | 2026-03-11 09:00 | 2026-03-11 15:54 | 0.3 | 414
202603 | 2101 | 电能表自动化检定流水线 | DGNx004 | 单相/三相兼容仓 | 三相电能表 | 0225122202120001 | 0225122202120001 | 2012602261000061 | 是 | 202603-2012602261000061-P-160 | 24 | 2026-03-11 09:00 | 2026-03-11 15:54 | 0.3 | 414
202603 | 2101 | 电能表自动化检定流水线 | DGNx005 | 单相/三相兼容仓 | 三相电能表 | 0225122202120001 | 0225122202120001 | 2012602261000061 | 是 | 202603-2012602261000061-P-161 | 24 | 2026-03-11 09:00 | 2026-03-11 15:54 | 0.3 | 414
202603 | 2101 | 电能表自动化检定流水线 | DGNx006 | 单相/三相兼容仓 | 三相电能表 | 0225122202120001 | 0225122202120001 | 2012602261000061 | 是 | 202603-2012602261000061-P-162 | 24 | 2026-03-11 09:00 | 2026-03-11 15:54 | 0.3 | 414
202603 | 2101 | 电能表自动化检定流水线 | DGNx007 | 单相/三相兼容仓 | 三相电能表 | 0225122202120001 | 0225122202120001 | 2012602261000061 | 是 | 202603-2012602261000061-P-163 | 24 | 2026-03-11 09:00 | 2026-03-11 15:54 | 0.3 | 414
202603 | 2101 | 电能表自动化检定流水线 | DGNx008 | 单相/三相兼容仓 | 三相电能表 | 0225122202120001 | 0225122202120001 | 2012602261000061 | 是 | 202603-2012602261000061-P-164 | 24 | 2026-03-11 09:00 | 2026-03-11 15:54 | 0.3 | 414
202603 | 2101 | 电能表自动化检定流水线 | DGNx009 | 单相/三相兼容仓 | 三相电能表 | 0225122202120001 | 0225122202120001 | 2012602261000061 | 是 | 202603-2012602261000061-P-165 | 24 | 2026-03-11 09:00 | 2026-03-11 15:54 | 0.3 | 414
202603 | 2101 | 电能表自动化检定流水线 | DGNx010 | 单相/三相兼容仓 | 三相电能表 | 0225122202120001 | 0225122202120001 | 2012602261000061 | 是 | 202603-2012602261000061-P-166 | 24 | 2026-03-11 09:00 | 2026-03-11 15:54 | 0.3 | 414
202603 | 2101 | 电能表自动化检定流水线 | DGNx011 | 单相/三相兼容仓 | 三相电能表 | 0225122202120001 | 0225122202120001 | 2012602261000061 | 是 | 202603-2012602261000061-P-167 | 24 | 2026-03-11 09:00 | 2026-03-11 15:54 | 0.3 | 414
202603 | 2101 | 电能表自动化检定流水线 | DGNx012 | 单相/三相兼容仓 | 三相电能表 | 0225122202120001 | 0225122202120001 | 2012602261000061 | 是 | 202603-2012602261000061-P-168 | 24 | 2026-03-11 09:00 | 2026-03-11 15:54 | 0.3 | 414
202603 | 2101 | 电能表自动化检定流水线 | DGNx013 | 单相/三相兼容仓 | 三相电能表 | 0225122202120001 | 0225122202120001 | 2012602261000061 | 是 | 202603-2012602261000061-P-169 | 24 | 2026-03-11 09:00 | 2026-03-11 15:54 | 0.3 | 414
202603 | 2101 | 电能表自动化检定流水线 | DGNx014 | 单相/三相兼容仓 | 三相电能表 | 0225122202120001 | 0225122202120001 | 2012602261000061 | 是 | 202603-2012602261000061-P-170 | 24 | 2026-03-11 09:00 | 2026-03-11 15:54 | 0.3 | 414
202603 | 2101 | 电能表自动化检定流水线 | DGNx015 | 单相/三相兼容仓 | 三相电能表 | 02260203094600010001 | 02260203094600010001 | 2012602261000094 | 是 | 202603-2012602261000094-P-1 | 24 | 2026-03-11 09:00 | 2026-03-11 15:54 | 0.3 | 414
202603 | 2101 | 电能表自动化检定流水线 | DGNx016 | 单相/三相兼容仓 | 三相电能表 | 02260203094600010001 | 02260203094600010001 | 2012602261000094 | 是 | 202603-2012602261000094-P-2 | 24 | 2026-03-11 09:00 | 2026-03-11 15:54 | 0.3 | 414
202603 | 2101 | 电能表自动化检定流水线 | DGNx017 | 单相/三相兼容仓 | 三相电能表 | 02260203094600010001 | 02260203094600010001 | 2012602261000094 | 是 | 202603-2012602261000094-P-3 | 24 | 2026-03-11 09:00 | 2026-03-11 15:54 | 0.3 | 414
202603 | 2201 | 高压互感器自动化检定流水线 | DGNx001 | 10kv/20kv电压兼容仓 | 10kV电压互感器 | 072025121112230010000001 | 072025121112230010000001 | 2012602261000097 | 是 | 202603-2012602261000097-P-13 | 3 | 2026-03-11 09:00 | 2026-03-11 09:25 | 0 | 25
202603 | 2201 | 高压互感器自动化检定流水线 | DGNx002 | 10kv/20kv电流兼容仓 | 10kV电流互感器 | 0625121820350001202508180001 | 0625121820350001202508180001 | 2012602261000096 | 是 | 202603-2012602261000096-P-19 | 3 | 2026-03-11 09:00 | 2026-03-11 09:25 | 0 | 25
202603 | 2301 | 低压电流互感器自动化检定流水线 | DGNx002 | 普通型低压电流互感器/DBI型低压电流互感器兼容仓 | 低压电流互感器 | 07251217161200010002329312 | 07251217161200010002329312 | 2012602261000048 | 是 | 202603-2012602261000048-P-207 | 12 | 2026-03-11 09:00 | 2026-03-11 09:25 | 0 | 25
202603 | 2301 | 低压电流互感器自动化检定流水线 | DGNx001 | 普通型低压电流互感器/大变比型低压电流互感器兼容仓 | 低压电流互感器 | 07251217161200010002329312 | 07251217161200010002329312 | 2012602261000048 | 是 | 202603-2012602261000048-P-208 | 12 | 2026-03-11 09:00 | 2026-03-11 09:25 | 0 | 25
202603 | 2201 | 高压互感器自动化检定流水线 | DGNx001 | 10kv/20kv电压兼容仓 | 10kV电压互感器 | 072025121112230010000001 | 072025121112230010000001 | 2012602261000097 | 是 | 202603-2012602261000097-P-14 | 3 | 2026-03-11 09:30 | 2026-03-11 09:55 | 0 | 25
202603 | 2201 | 高压互感器自动化检定流水线 | DGNx002 | 10kv/20kv电流兼容仓 | 10kV电流互感器 | 0625121820350001202508180001 | 0625121820350001202508180001 | 2012602261000096 | 是 | 202603-2012602261000096-P-20 | 3 | 2026-03-11 09:30 | 2026-03-11 09:55 | 0 | 25
202603 | 2301 | 低压电流互感器自动化检定流水线 | DGNx001 | 普通型低压电流互感器/大变比型低压电流互感器兼容仓 | 低压电流互感器 | 07251217161200010002329312 | 07251217161200010002329312 | 2012602261000048 | 是 | 202603-2012602261000048-P-209 | 12 | 2026-03-11 09:30 | 2026-03-11 09:55 | 0 | 25
202603 | 2301 | 低压电流互感器自动化检定流水线 | DGNx002 | 普通型低压电流互感器/DBI型低压电流互感器兼容仓 | 低压电流互感器 | 07251217161200010002329312 | 07251217161200010002329312 | 2012602261000048 | 是 | 202603-2012602261000048-P-210 | 12 | 2026-03-11 09:30 | 2026-03-11 09:55 | 0 | 25
202603 | 2201 | 高压互感器自动化检定流水线 | DGNx001 | 10kv/20kv电压兼容仓 | 10kV电压互感器 | 072025121112230010000001 | 072025121112230010000001 | 2012602261000097 | 是 | 202603-2012602261000097-P-15 | 3 | 2026-03-11 10:00 | 2026-03-11 10:25 | 0 | 25
202603 | 2201 | 高压互感器自动化检定流水线 | DGNx002 | 10kv/20kv电流兼容仓 | 10kV电流互感器 | 0625121820350001202508180001 | 0625121820350001202508180001 | 2012602261000096 | 是 | 202603-2012602261000096-P-21 | 3 | 2026-03-11 10:00 | 2026-03-11 10:25 | 0 | 25
202603 | 2301 | 低压电流互感器自动化检定流水线 | DGNx002 | 普通型低压电流互感器/DBI型低压电流互感器兼容仓 | 低压电流互感器 | 07251217161200010002329312 | 07251217161200010002329312 | 2012602261000048 | 是 | 202603-2012602261000048-P-211 | 12 | 2026-03-11 10:00 | 2026-03-11 10:25 | 0 | 25
202603 | 2301 | 低压电流互感器自动化检定流水线 | DGNx001 | 普通型低压电流互感器/大变比型低压电流互感器兼容仓 | 低压电流互感器 | 07251217161200010002329312 | 07251217161200010002329312 | 2012602261000048 | 是 | 202603-2012602261000048-P-212 | 12 | 2026-03-11 10:00 | 2026-03-11 10:25 | 0 | 25
202603 | 2201 | 高压互感器自动化检定流水线 | DGNx001 | 10kv/20kv电压兼容仓 | 10kV电压互感器 | 072025121112230010000001 | 072025121112230010000001 | 2012602261000097 | 是 | 202603-2012602261000097-P-16 | 3 | 2026-03-11 10:30 | 2026-03-11 10:55 | 0 | 25
202603 | 2201 | 高压互感器自动化检定流水线 | DGNx002 | 10kv/20kv电流兼容仓 | 10kV电流互感器 | 0625121820350001202508180001 | 0625121820350001202508180001 | 2012602261000096 | 是 | 202603-2012602261000096-P-22 | 3 | 2026-03-11 10:30 | 2026-03-11 10:55 | 0 | 25
202603 | 2301 | 低压电流互感器自动化检定流水线 | DGNx001 | 普通型低压电流互感器/大变比型低压电流互感器兼容仓 | 低压电流互感器 | 07251217161200010002329312 | 07251217161200010002329312 | 2012602261000048 | 是 | 202603-2012602261000048-P-213 | 12 | 2026-03-11 10:30 | 2026-03-11 10:55 | 0 | 25
202603 | 2301 | 低压电流互感器自动化检定流水线 | DGNx002 | 普通型低压电流互感器/DBI型低压电流互感器兼容仓 | 低压电流互感器 | 07251217161200010002329312 | 07251217161200010002329312 | 2012602261000048 | 是 | 202603-2012602261000048-P-214 | 12 | 2026-03-11 10:30 | 2026-03-11 10:55 | 0 | 25
202603 | 2201 | 高压互感器自动化检定流水线 | DGNx001 | 10kv/20kv电压兼容仓 | 10kV电压互感器 | 072025121112230010000001 | 072025121112230010000001 | 2012602261000097 | 是 | 202603-2012602261000097-P-17 | 3 | 2026-03-11 11:00 | 2026-03-11 11:25 | 0 | 25
202603 | 2201 | 高压互感器自动化检定流水线 | DGNx002 | 10kv/20kv电流兼容仓 | 10kV电流互感器 | 0625121820350001202508180001 | 0625121820350001202508180001 | 2012602261000096 | 是 | 202603-2012602261000096-P-23 | 3 | 2026-03-11 11:00 | 2026-03-11 11:25 | 0 | 25
202603 | 2301 | 低压电流互感器自动化检定流水线 | DGNx002 | 普通型低压电流互感器/DBI型低压电流互感器兼容仓 | 低压电流互感器 | 07251217161200010002329312 | 07251217161200010002329312 | 2012602261000048 | 是 | 202603-2012602261000048-P-215 | 12 | 2026-03-11 11:00 | 2026-03-11 11:25 | 0 | 25
202603 | 2301 | 低压电流互感器自动化检定流水线 | DGNx001 | 普通型低压电流互感器/大变比型低压电流互感器兼容仓 | 低压电流互感器 | 07251217161200010002329312 | 07251217161200010002329312 | 2012602261000048 | 是 | 202603-2012602261000048-P-216 | 12 | 2026-03-11 11:00 | 2026-03-11 11:25 | 0 | 25
202603 | 2201 | 高压互感器自动化检定流水线 | DGNx001 | 10kv/20kv电压兼容仓 | 10kV电压互感器 | 072025121112230010000001 | 072025121112230010000001 | 2012602261000097 | 是 | 202603-2012602261000097-P-18 | 3 | 2026-03-11 11:30 | 2026-03-11 11:55 | 0 | 25
202603 | 2201 | 高压互感器自动化检定流水线 | DGNx002 | 10kv/20kv电流兼容仓 | 10kV电流互感器 | 0625121820350001202508180001 | 0625121820350001202508180001 | 2012602261000096 | 是 | 202603-2012602261000096-P-24 | 3 | 2026-03-11 11:30 | 2026-03-11 11:55 | 0 | 25
202603 | 2301 | 低压电流互感器自动化检定流水线 | DGNx001 | 普通型低压电流互感器/大变比型低压电流互感器兼容仓 | 低压电流互感器 | 07251217161200010002329312 | 07251217161200010002329312 | 2012602261000048 | 是 | 202603-2012602261000048-P-217 | 12 | 2026-03-11 11:30 | 2026-03-11 11:55 | 0 | 25
202603 | 2301 | 低压电流互感器自动化检定流水线 | DGNx002 | 普通型低压电流互感器/DBI型低压电流互感器兼容仓 | 低压电流互感器 | 07251217161200010002329312 | 07251217161200010002329312 | 2012602261000048 | 是 | 202603-2012602261000048-P-218 | 12 | 2026-03-11 11:30 | 2026-03-11 11:55 | 0 | 25
202603 | 2201 | 高压互感器自动化检定流水线 | DGNx001 | 10kv/20kv电压兼容仓 | 10kV电压互感器 | 072025121112230010000001 | 072025121112230010000001 | 2012602261000097 | 是 | 202603-2012602261000097-P-19 | 3 | 2026-03-11 12:00 | 2026-03-11 12:25 | 0 | 25
202603 | 2201 | 高压互感器自动化检定流水线 | DGNx002 | 10kv/20kv电流兼容仓 | 10kV电流互感器 | 0625121820350001202508180001 | 0625121820350001202508180001 | 2012602261000096 | 是 | 202603-2012602261000096-P-25 | 3 | 2026-03-11 12:00 | 2026-03-11 12:25 | 0 | 25
202603 | 2301 | 低压电流互感器自动化检定流水线 | DGNx002 | 普通型低压电流互感器/DBI型低压电流互感器兼容仓 | 低压电流互感器 | 07251217161200010002329312 | 07251217161200010002329312 | 2012602261000048 | 是 | 202603-2012602261000048-P-219 | 12 | 2026-03-11 12:00 | 2026-03-11 12:25 | 0 | 25
202603 | 2301 | 低压电流互感器自动化检定流水线 | DGNx001 | 普通型低压电流互感器/大变比型低压电流互感器兼容仓 | 低压电流互感器 | 07251217161200010002329312 | 07251217161200010002329312 | 2012602261000048 | 是 | 202603-2012602261000048-P-220 | 12 | 2026-03-11 12:00 | 2026-03-11 12:25 | 0 | 25
202603 | 2201 | 高压互感器自动化检定流水线 | DGNx001 | 10kv/20kv电压兼容仓 | 10kV电压互感器 | 072025121112230010000001 | 072025121112230010000001 | 2012602261000097 | 是 | 202603-2012602261000097-P-20 | 3 | 2026-03-11 12:30 | 2026-03-11 12:55 | 0 | 25
202603 | 2201 | 高压互感器自动化检定流水线 | DGNx002 | 10kv/20kv电流兼容仓 | 10kV电流互感器 | 0625121820350001202508180001 | 0625121820350001202508180001 | 2012602261000096 | 是 | 202603-2012602261000096-P-26 | 3 | 2026-03-11 12:30 | 2026-03-11 12:55 | 0 | 25
202603 | 2301 | 低压电流互感器自动化检定流水线 | DGNx001 | 普通型低压电流互感器/大变比型低压电流互感器兼容仓 | 低压电流互感器 | 07251217161200010002329312 | 07251217161200010002329312 | 2012602261000048 | 是 | 202603-2012602261000048-P-221 | 12 | 2026-03-11 12:30 | 2026-03-11 12:55 | 0 | 25
202603 | 2301 | 低压电流互感器自动化检定流水线 | DGNx002 | 普通型低压电流互感器/DBI型低压电流互感器兼容仓 | 低压电流互感器 | 07251217161200010002329312 | 07251217161200010002329312 | 2012602261000048 | 是 | 202603-2012602261000048-P-222 | 12 | 2026-03-11 12:30 | 2026-03-11 12:55 | 0 | 25
202603 | 2201 | 高压互感器自动化检定流水线 | DGNx001 | 10kv/20kv电压兼容仓 | 10kV电压互感器 | 072025121112230010000001 | 072025121112230010000001 | 2012602261000097 | 是 | 202603-2012602261000097-P-21 | 3 | 2026-03-11 13:00 | 2026-03-11 13:25 | 0 | 25
202603 | 2201 | 高压互感器自动化检定流水线 | DGNx002 | 10kv/20kv电流兼容仓 | 10kV电流互感器 | 0625121820350001202508180001 | 0625121820350001202508180001 | 2012602261000096 | 是 | 202603-2012602261000096-P-27 | 3 | 2026-03-11 13:00 | 2026-03-11 13:25 | 0 | 25
202603 | 2301 | 低压电流互感器自动化检定流水线 | DGNx002 | 普通型低压电流互感器/DBI型低压电流互感器兼容仓 | 低压电流互感器 | 07251217161200010002329312 | 07251217161200010002329312 | 2012602261000048 | 是 | 202603-2012602261000048-P-223 | 12 | 2026-03-11 13:00 | 2026-03-11 13:25 | 0 | 25
202603 | 2301 | 低压电流互感器自动化检定流水线 | DGNx001 | 普通型低压电流互感器/大变比型低压电流互感器兼容仓 | 低压电流互感器 | 07251217161200010002329312 | 07251217161200010002329312 | 2012602261000048 | 是 | 202603-2012602261000048-P-224 | 12 | 2026-03-11 13:00 | 2026-03-11 13:25 | 0 | 25
202603 | 2201 | 高压互感器自动化检定流水线 | DGNx001 | 10kv/20kv电压兼容仓 | 10kV电压互感器 | 072025121112230010000001 | 072025121112230010000001 | 2012602261000097 | 是 | 202603-2012602261000097-P-22 | 3 | 2026-03-11 13:30 | 2026-03-11 13:55 | 0 | 25
202603 | 2201 | 高压互感器自动化检定流水线 | DGNx002 | 10kv/20kv电流兼容仓 | 10kV电流互感器 | 0625121820350001202508180001 | 0625121820350001202508180001 | 2012602261000096 | 是 | 202603-2012602261000096-P-28 | 3 | 2026-03-11 13:30 | 2026-03-11 13:55 | 0 | 25
202603 | 2301 | 低压电流互感器自动化检定流水线 | DGNx001 | 普通型低压电流互感器/大变比型低压电流互感器兼容仓 | 低压电流互感器 | 07251217161200010002329312 | 07251217161200010002329312 | 2012602261000048 | 是 | 202603-2012602261000048-P-225 | 12 | 2026-03-11 13:30 | 2026-03-11 13:55 | 0 | 25
202603 | 2301 | 低压电流互感器自动化检定流水线 | DGNx002 | 普通型低压电流互感器/DBI型低压电流互感器兼容仓 | 低压电流互感器_DBI | 02251217101700150900 | 02251217101700150900 | 2012603261000026 | 是 | 202603-2012603261000026-P-1 | 12 | 2026-03-11 13:30 | 2026-03-11 13:55 | 0 | 25
202603 | 2201 | 高压互感器自动化检定流水线 | DGNx001 | 10kv/20kv电压兼容仓 | 10kV电压互感器 | 072025121112230010000001 | 072025121112230010000001 | 2012602261000097 | 是 | 202603-2012602261000097-P-23 | 3 | 2026-03-11 14:00 | 2026-03-11 14:25 | 0 | 25
202603 | 2201 | 高压互感器自动化检定流水线 | DGNx002 | 10kv/20kv电流兼容仓 | 10kV电流互感器 | 0625121820350001202508180001 | 0625121820350001202508180001 | 2012602261000096 | 是 | 202603-2012602261000096-P-29 | 3 | 2026-03-11 14:00 | 2026-03-11 14:25 | 0 | 25
202603 | 2301 | 低压电流互感器自动化检定流水线 | DGNx001 | 普通型低压电流互感器/大变比型低压电流互感器兼容仓 | 低压电流互感器_大变比 | 02251217101700140900 | 02251217101700140900 | 2012603261000025 | 是 | 202603-2012603261000025-P-1 | 6 | 2026-03-11 14:00 | 2026-03-11 14:25 | 0 | 25
202603 | 2301 | 低压电流互感器自动化检定流水线 | DGNx002 | 普通型低压电流互感器/DBI型低压电流互感器兼容仓 | 低压电流互感器_DBI | 02251217101700150900 | 02251217101700150900 | 2012603261000026 | 是 | 202603-2012603261000026-P-2 | 12 | 2026-03-11 14:00 | 2026-03-11 14:25 | 0 | 25
202603 | 2201 | 高压互感器自动化检定流水线 | DGNx001 | 10kv/20kv电压兼容仓 | 10kV电压互感器 | 072025121112230010000001 | 072025121112230010000001 | 2012602261000097 | 是 | 202603-2012602261000097-P-24 | 3 | 2026-03-11 14:30 | 2026-03-11 14:55 | 0 | 25
202603 | 2201 | 高压互感器自动化检定流水线 | DGNx002 | 10kv/20kv电流兼容仓 | 10kV电流互感器 | 0625121820350001202508180001 | 0625121820350001202508180001 | 2012602261000096 | 是 | 202603-2012602261000096-P-30 | 3 | 2026-03-11 14:30 | 2026-03-11 14:55 | 0 | 25
202603 | 2301 | 低压电流互感器自动化检定流水线 | DGNx001 | 普通型低压电流互感器/大变比型低压电流互感器兼容仓 | 低压电流互感器_大变比 | 02251217101700140900 | 02251217101700140900 | 2012603261000025 | 是 | 202603-2012603261000025-P-2 | 6 | 2026-03-11 14:30 | 2026-03-11 14:55 | 0 | 25
202603 | 2301 | 低压电流互感器自动化检定流水线 | DGNx002 | 普通型低压电流互感器/DBI型低压电流互感器兼容仓 | 低压电流互感器_DBI | 02251217101700150900 | 02251217101700150900 | 2012603261000026 | 是 | 202603-2012603261000026-P-3 | 12 | 2026-03-11 14:30 | 2026-03-11 14:55 | 0 | 25
202603 | 2201 | 高压互感器自动化检定流水线 | DGNx001 | 10kv/20kv电压兼容仓 | 10kV电压互感器 | 072025121112230010000001 | 072025121112230010000001 | 2012602261000097 | 是 | 202603-2012602261000097-P-25 | 3 | 2026-03-11 15:00 | 2026-03-11 15:25 | 0 | 25
202603 | 2201 | 高压互感器自动化检定流水线 | DGNx002 | 10kv/20kv电流兼容仓 | 10kV电流互感器 | 0625121820350001202508180001 | 0625121820350001202508180001 | 2012602261000096 | 是 | 202603-2012602261000096-P-31 | 3 | 2026-03-11 15:00 | 2026-03-11 15:25 | 0 | 25
202603 | 2301 | 低压电流互感器自动化检定流水线 | DGNx001 | 普通型低压电流互感器/大变比型低压电流互感器兼容仓 | 低压电流互感器_大变比 | 02251217101700140900 | 02251217101700140900 | 2012603261000025 | 是 | 202603-2012603261000025-P-3 | 6 | 2026-03-11 15:00 | 2026-03-11 15:25 | 0 | 25
202603 | 2301 | 低压电流互感器自动化检定流水线 | DGNx002 | 普通型低压电流互感器/DBI型低压电流互感器兼容仓 | 低压电流互感器_DBI | 02251217101700150900 | 02251217101700150900 | 2012603261000026 | 是 | 202603-2012603261000026-P-4 | 12 | 2026-03-11 15:00 | 2026-03-11 15:25 | 0 | 25
202603 | 2201 | 高压互感器自动化检定流水线 | DGNx001 | 10kv/20kv电压兼容仓 | 10kV电压互感器 | 072025121112230010000001 | 072025121112230010000001 | 2012602261000097 | 是 | 202603-2012602261000097-P-26 | 3 | 2026-03-11 15:30 | 2026-03-11 15:55 | 0 | 25
202603 | 2201 | 高压互感器自动化检定流水线 | DGNx002 | 10kv/20kv电流兼容仓 | 10kV电流互感器 | 0625121820350001202508180001 | 0625121820350001202508180001 | 2012602261000096 | 是 | 202603-2012602261000096-P-32 | 3 | 2026-03-11 15:30 | 2026-03-11 15:55 | 0 | 25
202603 | 2301 | 低压电流互感器自动化检定流水线 | DGNx001 | 普通型低压电流互感器/大变比型低压电流互感器兼容仓 | 低压电流互感器_大变比 | 02251217101700140900 | 02251217101700140900 | 2012603261000025 | 是 | 202603-2012603261000025-P-4 | 6 | 2026-03-11 15:30 | 2026-03-11 15:55 | 0 | 25
202603 | 2301 | 低压电流互感器自动化检定流水线 | DGNx002 | 普通型低压电流互感器/DBI型低压电流互感器兼容仓 | 低压电流互感器_DBI | 02251217101700150900 | 02251217101700150900 | 2012603261000026 | 是 | 202603-2012603261000026-P-5 | 12 | 2026-03-11 15:30 | 2026-03-11 15:55 | 0 | 25
202603 | 2001 | 电能表兼容终端自动化检定流水线 | DGNx004 | 三相检定仓 | 三相电能表 | 02260203094600010001 | 02260203094600010001 | 2012602261000094 | 是 | 202603-2012602261000094-P-10 | 48 | 2026-03-11 15:59 | 2026-03-11 22:53 | 0.3 | 414
202603 | 2001 | 电能表兼容终端自动化检定流水线 | DGNx003 | 三相检定仓 | 三相电能表 | 02260203094600010001 | 02260203094600010001 | 2012602261000094 | 是 | 202603-2012602261000094-P-11 | 48 | 2026-03-11 15:59 | 2026-03-11 22:53 | 0.3 | 414
202603 | 2001 | 电能表兼容终端自动化检定流水线 | DGNx001 | 终端/三相兼容仓 | 三相电能表 | 02260203094600010001 | 02260203094600010001 | 2012602261000094 | 是 | 202603-2012602261000094-P-31 | 48 | 2026-03-11 15:59 | 2026-03-11 22:53 | 0.3 | 414
202603 | 2001 | 电能表兼容终端自动化检定流水线 | DGNx002 | 终端/三相兼容仓 | 三相电能表 | 02260203094600010001 | 02260203094600010001 | 2012602261000094 | 是 | 202603-2012602261000094-P-32 | 40 | 2026-03-11 15:59 | 2026-03-11 22:53 | 0.3 | 414
202603 | 2201 | 高压互感器自动化检定流水线 | DGNx001 | 10kv/20kv电压兼容仓 | 10kV电压互感器 | 072025121112230010000001 | 072025121112230010000001 | 2012602261000097 | 是 | 202603-2012602261000097-P-27 | 3 | 2026-03-11 16:00 | 2026-03-11 16:25 | 0 | 25
202603 | 2201 | 高压互感器自动化检定流水线 | DGNx002 | 10kv/20kv电流兼容仓 | 10kV电流互感器 | 0625121820350001202508180001 | 0625121820350001202508180001 | 2012602261000096 | 是 | 202603-2012602261000096-P-33 | 3 | 2026-03-11 16:00 | 2026-03-11 16:25 | 0 | 25
202603 | 2301 | 低压电流互感器自动化检定流水线 | DGNx001 | 普通型低压电流互感器/大变比型低压电流互感器兼容仓 | 低压电流互感器_大变比 | 02251217101700140900 | 02251217101700140900 | 2012603261000025 | 是 | 202603-2012603261000025-P-5 | 6 | 2026-03-11 16:00 | 2026-03-11 16:25 | 0 | 25
202603 | 2301 | 低压电流互感器自动化检定流水线 | DGNx002 | 普通型低压电流互感器/DBI型低压电流互感器兼容仓 | 低压电流互感器_DBI | 02251217101700150900 | 02251217101700150900 | 2012603261000026 | 是 | 202603-2012603261000026-P-6 | 10 | 2026-03-11 16:00 | 2026-03-11 16:25 | 0 | 25
202603 | 2201 | 高压互感器自动化检定流水线 | DGNx001 | 10kv/20kv电压兼容仓 | 10kV电压互感器 | 072025121112230010000001 | 072025121112230010000001 | 2012602261000097 | 是 | 202603-2012602261000097-P-28 | 3 | 2026-03-11 16:30 | 2026-03-11 16:55 | 0 | 25
202603 | 2201 | 高压互感器自动化检定流水线 | DGNx002 | 10kv/20kv电流兼容仓 | 10kV电流互感器 | 0625121820350001202508180001 | 0625121820350001202508180001 | 2012602261000096 | 是 | 202603-2012602261000096-P-34 | 3 | 2026-03-11 16:30 | 2026-03-11 16:55 | 0 | 25
202603 | 2301 | 低压电流互感器自动化检定流水线 | DGNx001 | 普通型低压电流互感器/大变比型低压电流互感器兼容仓 | 低压电流互感器_大变比 | 02251217101700140900 | 02251217101700140900 | 2012603261000025 | 是 | 202603-2012603261000025-P-6 | 6 | 2026-03-11 16:30 | 2026-03-11 16:55 | 0 | 25
202604 | 2301 | 低压电流互感器自动化检定流水线 | DGNx002 | 普通型低压电流互感器/DBI型低压电流互感器兼容仓 | 低压电流互感器 | 07251217161200010002329312 | 07251217161200010002329312 | 2012602261000048 | 是 | 202604-2012602261000048-P-1 | 12 | 2026-03-11 16:30 | 2026-03-11 16:55 | 0 | 25
202603 | 2201 | 高压互感器自动化检定流水线 | DGNx001 | 10kv/20kv电压兼容仓 | 10kV电压互感器 | 072025121112230010000001 | 072025121112230010000001 | 2012602261000097 | 是 | 202603-2012602261000097-P-29 | 3 | 2026-03-11 17:00 | 2026-03-11 17:25 | 0 | 25
202603 | 2201 | 高压互感器自动化检定流水线 | DGNx002 | 10kv/20kv电流兼容仓 | 10kV电流互感器 | 0625121820350001202508180001 | 0625121820350001202508180001 | 2012602261000096 | 是 | 202603-2012602261000096-P-35 | 3 | 2026-03-11 17:00 | 2026-03-11 17:25 | 0 | 25
202603 | 2301 | 低压电流互感器自动化检定流水线 | DGNx001 | 普通型低压电流互感器/大变比型低压电流互感器兼容仓 | 低压电流互感器_大变比 | 02251217101700140900 | 02251217101700140900 | 2012603261000025 | 是 | 202603-2012603261000025-P-7 | 6 | 2026-03-11 17:00 | 2026-03-11 17:25 | 0 | 25
202604 | 2301 | 低压电流互感器自动化检定流水线 | DGNx002 | 普通型低压电流互感器/DBI型低压电流互感器兼容仓 | 低压电流互感器 | 07251217161200010002329312 | 07251217161200010002329312 | 2012602261000048 | 是 | 202604-2012602261000048-P-2 | 12 | 2026-03-11 17:00 | 2026-03-11 17:25 | 0 | 25
202603 | 2201 | 高压互感器自动化检定流水线 | DGNx001 | 10kv/20kv电压兼容仓 | 10kV电压互感器 | 072025121112230010000001 | 072025121112230010000001 | 2012602261000097 | 是 | 202603-2012602261000097-P-30 | 3 | 2026-03-11 17:30 | 2026-03-11 17:55 | 0 | 25
202603 | 2201 | 高压互感器自动化检定流水线 | DGNx002 | 10kv/20kv电流兼容仓 | 10kV电流互感器 | 0625121820350001202508180001 | 0625121820350001202508180001 | 2012602261000096 | 是 | 202603-2012602261000096-P-36 | 3 | 2026-03-11 17:30 | 2026-03-11 17:55 | 0 | 25
202603 | 2301 | 低压电流互感器自动化检定流水线 | DGNx001 | 普通型低压电流互感器/大变比型低压电流互感器兼容仓 | 低压电流互感器_大变比 | 02251217101700140900 | 02251217101700140900 | 2012603261000025 | 是 | 202603-2012603261000025-P-8 | 6 | 2026-03-11 17:30 | 2026-03-11 17:55 | 0 | 25
202604 | 2301 | 低压电流互感器自动化检定流水线 | DGNx002 | 普通型低压电流互感器/DBI型低压电流互感器兼容仓 | 低压电流互感器 | 07251217161200010002329312 | 07251217161200010002329312 | 2012602261000048 | 是 | 202604-2012602261000048-P-3 | 12 | 2026-03-11 17:30 | 2026-03-11 17:55 | 0 | 25
202603 | 2001 | 电能表兼容终端自动化检定流水线 | DGNx003 | 三相检定仓 | 三相电能表 | 02260203094600010001 | 02260203094600010001 | 2012602261000091 | 是 | 202603-2012602261000091-P-1 | 48 | 2026-03-12 09:00 | 2026-03-12 15:54 | 0.3 | 414
202603 | 2001 | 电能表兼容终端自动化检定流水线 | DGNx004 | 三相检定仓 | 三相电能表 | 02260203094600010001 | 02260203094600010001 | 2012602261000091 | 是 | 202603-2012602261000091-P-2 | 48 | 2026-03-12 09:00 | 2026-03-12 15:54 | 0.3 | 414
202603 | 2001 | 电能表兼容终端自动化检定流水线 | DGNx001 | 终端/三相兼容仓 | 三相电能表 | 02260203094600010001 | 02260203094600010001 | 2012602261000091 | 是 | 202603-2012602261000091-P-3 | 48 | 2026-03-12 09:00 | 2026-03-12 15:54 | 0.3 | 414
202603 | 2001 | 电能表兼容终端自动化检定流水线 | DGNx002 | 终端/三相兼容仓 | 三相电能表 | 02260203094600010001 | 02260203094600010001 | 2012602261000091 | 是 | 202603-2012602261000091-P-4 | 48 | 2026-03-12 09:00 | 2026-03-12 15:54 | 0.3 | 414
202603 | 2101 | 电能表自动化检定流水线 | DGNx017 | 单相/三相兼容仓 | 三相电能表 | 02260203094600010001 | 02260203094600010001 | 2012602261000094 | 是 | 202603-2012602261000094-P-12 | 24 | 2026-03-12 09:00 | 2026-03-12 15:54 | 0.3 | 414
202603 | 2101 | 电能表自动化检定流水线 | DGNx016 | 单相/三相兼容仓 | 三相电能表 | 02260203094600010001 | 02260203094600010001 | 2012602261000094 | 是 | 202603-2012602261000094-P-13 | 24 | 2026-03-12 09:00 | 2026-03-12 15:54 | 0.3 | 414
202603 | 2101 | 电能表自动化检定流水线 | DGNx015 | 单相/三相兼容仓 | 三相电能表 | 02260203094600010001 | 02260203094600010001 | 2012602261000094 | 是 | 202603-2012602261000094-P-14 | 24 | 2026-03-12 09:00 | 2026-03-12 15:54 | 0.3 | 414
202603 | 2101 | 电能表自动化检定流水线 | DGNx001 | 单相/三相兼容仓 | 三相电能表 | 02260203094600010001 | 02260203094600010001 | 2012602261000094 | 是 | 202603-2012602261000094-P-15 | 24 | 2026-03-12 09:00 | 2026-03-12 15:54 | 0.3 | 414
202603 | 2101 | 电能表自动化检定流水线 | DGNx002 | 单相/三相兼容仓 | 三相电能表 | 02260203094600010001 | 02260203094600010001 | 2012602261000094 | 是 | 202603-2012602261000094-P-16 | 24 | 2026-03-12 09:00 | 2026-03-12 15:54 | 0.3 | 414
202603 | 2101 | 电能表自动化检定流水线 | DGNx003 | 单相/三相兼容仓 | 三相电能表 | 02260203094600010001 | 02260203094600010001 | 2012602261000094 | 是 | 202603-2012602261000094-P-17 | 24 | 2026-03-12 09:00 | 2026-03-12 15:54 | 0.3 | 414
202603 | 2101 | 电能表自动化检定流水线 | DGNx004 | 单相/三相兼容仓 | 三相电能表 | 02260203094600010001 | 02260203094600010001 | 2012602261000094 | 是 | 202603-2012602261000094-P-18 | 24 | 2026-03-12 09:00 | 2026-03-12 15:54 | 0.3 | 414
202603 | 2101 | 电能表自动化检定流水线 | DGNx005 | 单相/三相兼容仓 | 三相电能表 | 02260203094600010001 | 02260203094600010001 | 2012602261000094 | 是 | 202603-2012602261000094-P-19 | 24 | 2026-03-12 09:00 | 2026-03-12 15:54 | 0.3 | 414
202603 | 2101 | 电能表自动化检定流水线 | DGNx006 | 单相/三相兼容仓 | 三相电能表 | 02260203094600010001 | 02260203094600010001 | 2012602261000094 | 是 | 202603-2012602261000094-P-20 | 24 | 2026-03-12 09:00 | 2026-03-12 15:54 | 0.3 | 414
202603 | 2101 | 电能表自动化检定流水线 | DGNx007 | 单相/三相兼容仓 | 三相电能表 | 02260203094600010001 | 02260203094600010001 | 2012602261000094 | 是 | 202603-2012602261000094-P-21 | 24 | 2026-03-12 09:00 | 2026-03-12 15:54 | 0.3 | 414
202603 | 2101 | 电能表自动化检定流水线 | DGNx008 | 单相/三相兼容仓 | 三相电能表 | 02260203094600010001 | 02260203094600010001 | 2012602261000094 | 是 | 202603-2012602261000094-P-22 | 24 | 2026-03-12 09:00 | 2026-03-12 15:54 | 0.3 | 414
202603 | 2101 | 电能表自动化检定流水线 | DGNx009 | 单相/三相兼容仓 | 三相电能表 | 02260203094600010001 | 02260203094600010001 | 2012602261000094 | 是 | 202603-2012602261000094-P-23 | 24 | 2026-03-12 09:00 | 2026-03-12 15:54 | 0.3 | 414
202603 | 2101 | 电能表自动化检定流水线 | DGNx010 | 单相/三相兼容仓 | 三相电能表 | 02260203094600010001 | 02260203094600010001 | 2012602261000094 | 是 | 202603-2012602261000094-P-24 | 24 | 2026-03-12 09:00 | 2026-03-12 15:54 | 0.3 | 414
202603 | 2101 | 电能表自动化检定流水线 | DGNx011 | 单相/三相兼容仓 | 三相电能表 | 02260203094600010001 | 02260203094600010001 | 2012602261000094 | 是 | 202603-2012602261000094-P-25 | 24 | 2026-03-12 09:00 | 2026-03-12 15:54 | 0.3 | 414
202603 | 2101 | 电能表自动化检定流水线 | DGNx012 | 单相/三相兼容仓 | 三相电能表 | 02260203094600010001 | 02260203094600010001 | 2012602261000094 | 是 | 202603-2012602261000094-P-26 | 24 | 2026-03-12 09:00 | 2026-03-12 15:54 | 0.3 | 414
202603 | 2101 | 电能表自动化检定流水线 | DGNx013 | 单相/三相兼容仓 | 三相电能表 | 02260203094600010001 | 02260203094600010001 | 2012602261000094 | 是 | 202603-2012602261000094-P-27 | 24 | 2026-03-12 09:00 | 2026-03-12 15:54 | 0.3 | 414
202603 | 2101 | 电能表自动化检定流水线 | DGNx014 | 单相/三相兼容仓 | 三相电能表 | 02260203094600010001 | 02260203094600010001 | 2012602261000094 | 是 | 202603-2012602261000094-P-28 | 24 | 2026-03-12 09:00 | 2026-03-12 15:54 | 0.3 | 414
202603 | 2101 | 电能表自动化检定流水线 | DGNx018 | 单相/三相兼容仓 | 三相电能表 | 02260203094600010001 | 02260203094600010001 | 2012602261000094 | 是 | 202603-2012602261000094-P-29 | 24 | 2026-03-12 09:00 | 2026-03-12 15:54 | 0.3 | 414
202603 | 2101 | 电能表自动化检定流水线 | DGNx019 | 单相/三相兼容仓 | 三相电能表 | 02260203094600010001 | 02260203094600010001 | 2012602261000094 | 是 | 202603-2012602261000094-P-30 | 24 | 2026-03-12 09:00 | 2026-03-12 15:54 | 0.3 | 414
202603 | 2201 | 高压互感器自动化检定流水线 | DGNx001 | 10kv/20kv电压兼容仓 | 10kV电压互感器 | 072025121112230010000001 | 072025121112230010000001 | 2012602261000097 | 是 | 202603-2012602261000097-P-31 | 3 | 2026-03-12 09:00 | 2026-03-12 09:25 | 0 | 25
202603 | 2201 | 高压互感器自动化检定流水线 | DGNx002 | 10kv/20kv电流兼容仓 | 10kV电流互感器 | 0625121820350001202508180001 | 0625121820350001202508180001 | 2012602261000096 | 是 | 202603-2012602261000096-P-37 | 3 | 2026-03-12 09:00 | 2026-03-12 09:25 | 0 | 25
202603 | 2301 | 低压电流互感器自动化检定流水线 | DGNx001 | 普通型低压电流互感器/大变比型低压电流互感器兼容仓 | 低压电流互感器_大变比 | 02251217101700140900 | 02251217101700140900 | 2012603261000025 | 是 | 202603-2012603261000025-P-9 | 6 | 2026-03-12 09:00 | 2026-03-12 09:25 | 0 | 25
202604 | 2301 | 低压电流互感器自动化检定流水线 | DGNx002 | 普通型低压电流互感器/DBI型低压电流互感器兼容仓 | 低压电流互感器 | 07251217161200010002329312 | 07251217161200010002329312 | 2012602261000048 | 是 | 202604-2012602261000048-P-4 | 12 | 2026-03-12 09:00 | 2026-03-12 09:25 | 0 | 25
202603 | 2201 | 高压互感器自动化检定流水线 | DGNx001 | 10kv/20kv电压兼容仓 | 10kV电压互感器 | 072025121112230010000001 | 072025121112230010000001 | 2012602261000097 | 是 | 202603-2012602261000097-P-32 | 3 | 2026-03-12 09:30 | 2026-03-12 09:55 | 0 | 25
202603 | 2201 | 高压互感器自动化检定流水线 | DGNx002 | 10kv/20kv电流兼容仓 | 10kV电流互感器 | 0625121820350001202508180001 | 0625121820350001202508180001 | 2012602261000096 | 是 | 202603-2012602261000096-P-38 | 3 | 2026-03-12 09:30 | 2026-03-12 09:55 | 0 | 25
202603 | 2301 | 低压电流互感器自动化检定流水线 | DGNx001 | 普通型低压电流互感器/大变比型低压电流互感器兼容仓 | 低压电流互感器_大变比 | 02251217101700140900 | 02251217101700140900 | 2012603261000025 | 是 | 202603-2012603261000025-P-10 | 6 | 2026-03-12 09:30 | 2026-03-12 09:55 | 0 | 25
202604 | 2301 | 低压电流互感器自动化检定流水线 | DGNx002 | 普通型低压电流互感器/DBI型低压电流互感器兼容仓 | 低压电流互感器 | 07251217161200010002329312 | 07251217161200010002329312 | 2012602261000048 | 是 | 202604-2012602261000048-P-5 | 12 | 2026-03-12 09:30 | 2026-03-12 09:55 | 0 | 25
202603 | 2201 | 高压互感器自动化检定流水线 | DGNx001 | 10kv/20kv电压兼容仓 | 10kV电压互感器 | 072025121112230010000001 | 072025121112230010000001 | 2012602261000097 | 是 | 202603-2012602261000097-P-33 | 3 | 2026-03-12 10:00 | 2026-03-12 10:25 | 0 | 25
202603 | 2201 | 高压互感器自动化检定流水线 | DGNx002 | 10kv/20kv电流兼容仓 | 10kV电流互感器 | 0625121820350001202508180001 | 0625121820350001202508180001 | 2012602261000096 | 是 | 202603-2012602261000096-P-39 | 3 | 2026-03-12 10:00 | 2026-03-12 10:25 | 0 | 25
202604 | 2301 | 低压电流互感器自动化检定流水线 | DGNx002 | 普通型低压电流互感器/DBI型低压电流互感器兼容仓 | 低压电流互感器 | 07251217161200010002329312 | 07251217161200010002329312 | 2012602261000048 | 是 | 202604-2012602261000048-P-6 | 12 | 2026-03-12 10:00 | 2026-03-12 10:25 | 0 | 25
202604 | 2301 | 低压电流互感器自动化检定流水线 | DGNx001 | 普通型低压电流互感器/大变比型低压电流互感器兼容仓 | 低压电流互感器 | 07251217161200010002329312 | 07251217161200010002329312 | 2012602261000048 | 是 | 202604-2012602261000048-P-7 | 12 | 2026-03-12 10:00 | 2026-03-12 10:25 | 0 | 25
202603 | 2201 | 高压互感器自动化检定流水线 | DGNx001 | 10kv/20kv电压兼容仓 | 10kV电压互感器 | 072025121112230010000001 | 072025121112230010000001 | 2012602261000097 | 是 | 202603-2012602261000097-P-34 | 3 | 2026-03-12 10:30 | 2026-03-12 10:55 | 0 | 25
202603 | 2201 | 高压互感器自动化检定流水线 | DGNx002 | 10kv/20kv电流兼容仓 | 10kV电流互感器 | 0625121820350001202508180001 | 0625121820350001202508180001 | 2012602261000096 | 是 | 202603-2012602261000096-P-40 | 3 | 2026-03-12 10:30 | 2026-03-12 10:55 | 0 | 25
202604 | 2301 | 低压电流互感器自动化检定流水线 | DGNx001 | 普通型低压电流互感器/大变比型低压电流互感器兼容仓 | 低压电流互感器 | 07251217161200010002329312 | 07251217161200010002329312 | 2012602261000048 | 是 | 202604-2012602261000048-P-8 | 12 | 2026-03-12 10:30 | 2026-03-12 10:55 | 0 | 25
202604 | 2301 | 低压电流互感器自动化检定流水线 | DGNx002 | 普通型低压电流互感器/DBI型低压电流互感器兼容仓 | 低压电流互感器 | 07251217161200010002329312 | 07251217161200010002329312 | 2012602261000048 | 是 | 202604-2012602261000048-P-9 | 4 | 2026-03-12 10:30 | 2026-03-12 10:55 | 0 | 25
202603 | 2201 | 高压互感器自动化检定流水线 | DGNx001 | 10kv/20kv电压兼容仓 | 10kV电压互感器 | 072025121112230010000001 | 072025121112230010000001 | 2012602261000097 | 是 | 202603-2012602261000097-P-35 | 3 | 2026-03-12 11:00 | 2026-03-12 11:25 | 0 | 25
202603 | 2201 | 高压互感器自动化检定流水线 | DGNx002 | 10kv/20kv电流兼容仓 | 10kV电流互感器 | 0625121820350001202508180001 | 0625121820350001202508180001 | 2012602261000096 | 是 | 202603-2012602261000096-P-41 | 3 | 2026-03-12 11:00 | 2026-03-12 11:25 | 0 | 25
202603 | 2201 | 高压互感器自动化检定流水线 | DGNx001 | 10kv/20kv电压兼容仓 | 10kV电压互感器 | 072025121112230010000001 | 072025121112230010000001 | 2012602261000097 | 是 | 202603-2012602261000097-P-36 | 3 | 2026-03-12 11:30 | 2026-03-12 11:55 | 0 | 25
202603 | 2201 | 高压互感器自动化检定流水线 | DGNx002 | 10kv/20kv电流兼容仓 | 10kV电流互感器 | 0625121820350001202508180001 | 0625121820350001202508180001 | 2012602261000096 | 是 | 202603-2012602261000096-P-42 | 3 | 2026-03-12 11:30 | 2026-03-12 11:55 | 0 | 25
202603 | 2201 | 高压互感器自动化检定流水线 | DGNx001 | 10kv/20kv电压兼容仓 | 10kV电压互感器 | 072025121112230010000001 | 072025121112230010000001 | 2012602261000097 | 是 | 202603-2012602261000097-P-37 | 3 | 2026-03-12 12:00 | 2026-03-12 12:25 | 0 | 25
202603 | 2201 | 高压互感器自动化检定流水线 | DGNx002 | 10kv/20kv电流兼容仓 | 10kV电流互感器 | 0625121820350001202508180001 | 0625121820350001202508180001 | 2012602261000096 | 是 | 202603-2012602261000096-P-43 | 3 | 2026-03-12 12:00 | 2026-03-12 12:25 | 0 | 25
202603 | 2201 | 高压互感器自动化检定流水线 | DGNx001 | 10kv/20kv电压兼容仓 | 10kV电压互感器 | 072025121112230010000001 | 072025121112230010000001 | 2012602261000097 | 是 | 202603-2012602261000097-P-38 | 3 | 2026-03-12 12:30 | 2026-03-12 12:55 | 0 | 25
202603 | 2201 | 高压互感器自动化检定流水线 | DGNx002 | 10kv/20kv电流兼容仓 | 10kV电流互感器 | 0625121820350001202508180001 | 0625121820350001202508180001 | 2012602261000096 | 是 | 202603-2012602261000096-P-44 | 3 | 2026-03-12 12:30 | 2026-03-12 12:55 | 0 | 25
202603 | 2201 | 高压互感器自动化检定流水线 | DGNx001 | 10kv/20kv电压兼容仓 | 10kV电压互感器 | 072025121112230010000001 | 072025121112230010000001 | 2012602261000097 | 是 | 202603-2012602261000097-P-39 | 3 | 2026-03-12 13:00 | 2026-03-12 13:25 | 0 | 25
202603 | 2201 | 高压互感器自动化检定流水线 | DGNx002 | 10kv/20kv电流兼容仓 | 10kV电流互感器 | 0625121820350001202508180001 | 0625121820350001202508180001 | 2012602261000096 | 是 | 202603-2012602261000096-P-45 | 3 | 2026-03-12 13:00 | 2026-03-12 13:25 | 0 | 25
202603 | 2201 | 高压互感器自动化检定流水线 | DGNx001 | 10kv/20kv电压兼容仓 | 10kV电压互感器 | 072025121112230010000001 | 072025121112230010000001 | 2012602261000097 | 是 | 202603-2012602261000097-P-40 | 3 | 2026-03-12 13:30 | 2026-03-12 13:55 | 0 | 25
202603 | 2201 | 高压互感器自动化检定流水线 | DGNx002 | 10kv/20kv电流兼容仓 | 10kV电流互感器 | 0625121820350001202508180001 | 0625121820350001202508180001 | 2012602261000096 | 是 | 202603-2012602261000096-P-46 | 3 | 2026-03-12 13:30 | 2026-03-12 13:55 | 0 | 25
202603 | 2201 | 高压互感器自动化检定流水线 | DGNx001 | 10kv/20kv电压兼容仓 | 10kV电压互感器 | 072025121112230010000001 | 072025121112230010000001 | 2012602261000097 | 是 | 202603-2012602261000097-P-41 | 3 | 2026-03-12 14:00 | 2026-03-12 14:25 | 0 | 25
202603 | 2201 | 高压互感器自动化检定流水线 | DGNx002 | 10kv/20kv电流兼容仓 | 10kV电流互感器 | 0625121820350001202508180001 | 0625121820350001202508180001 | 2012602261000096 | 是 | 202603-2012602261000096-P-47 | 3 | 2026-03-12 14:00 | 2026-03-12 14:25 | 0 | 25
202603 | 2201 | 高压互感器自动化检定流水线 | DGNx001 | 10kv/20kv电压兼容仓 | 10kV电压互感器 | 072025121112230010000001 | 072025121112230010000001 | 2012602261000097 | 是 | 202603-2012602261000097-P-42 | 3 | 2026-03-12 14:30 | 2026-03-12 14:55 | 0 | 25
202603 | 2201 | 高压互感器自动化检定流水线 | DGNx002 | 10kv/20kv电流兼容仓 | 10kV电流互感器 | 0625121820350001202508180001 | 0625121820350001202508180001 | 2012602261000096 | 是 | 202603-2012602261000096-P-48 | 3 | 2026-03-12 14:30 | 2026-03-12 14:55 | 0 | 25
202603 | 2201 | 高压互感器自动化检定流水线 | DGNx001 | 10kv/20kv电压兼容仓 | 10kV电压互感器 | 072025121112230010000001 | 072025121112230010000001 | 2012602261000097 | 是 | 202603-2012602261000097-P-43 | 3 | 2026-03-12 15:00 | 2026-03-12 15:25 | 0 | 25
202603 | 2201 | 高压互感器自动化检定流水线 | DGNx002 | 10kv/20kv电流兼容仓 | 10kV电流互感器 | 0625121820350001202508180001 | 0625121820350001202508180001 | 2012602261000096 | 是 | 202603-2012602261000096-P-49 | 3 | 2026-03-12 15:00 | 2026-03-12 15:25 | 0 | 25
202603 | 2201 | 高压互感器自动化检定流水线 | DGNx001 | 10kv/20kv电压兼容仓 | 10kV电压互感器 | 072025121112230010000001 | 072025121112230010000001 | 2012602261000097 | 是 | 202603-2012602261000097-P-44 | 3 | 2026-03-12 15:30 | 2026-03-12 15:55 | 0 | 25
202603 | 2201 | 高压互感器自动化检定流水线 | DGNx002 | 10kv/20kv电流兼容仓 | 10kV电流互感器 | 0625121820350001202508180001 | 0625121820350001202508180001 | 2012602261000096 | 是 | 202603-2012602261000096-P-50 | 3 | 2026-03-12 15:30 | 2026-03-12 15:55 | 0 | 25
202603 | 2001 | 电能表兼容终端自动化检定流水线 | DGNx004 | 三相检定仓 | 三相电能表 | 02260203094600010001 | 02260203094600010001 | 2012602261000091 | 是 | 202603-2012602261000091-P-5 | 48 | 2026-03-12 15:59 | 2026-03-12 22:53 | 0.3 | 414
202603 | 2001 | 电能表兼容终端自动化检定流水线 | DGNx003 | 三相检定仓 | 三相电能表 | 02260203094600010001 | 02260203094600010001 | 2012602261000091 | 是 | 202603-2012602261000091-P-6 | 48 | 2026-03-12 15:59 | 2026-03-12 22:53 | 0.3 | 414
202603 | 2001 | 电能表兼容终端自动化检定流水线 | DGNx002 | 终端/三相兼容仓 | 三相电能表 | 02260203094600010001 | 02260203094600010001 | 2012602261000091 | 是 | 202603-2012602261000091-P-26 | 48 | 2026-03-12 15:59 | 2026-03-12 22:53 | 0.3 | 414
202603 | 2001 | 电能表兼容终端自动化检定流水线 | DGNx001 | 终端/三相兼容仓 | 三相电能表 | 02260203094600010001 | 02260203094600010001 | 2012602261000091 | 是 | 202603-2012602261000091-P-27 | 48 | 2026-03-12 15:59 | 2026-03-12 22:53 | 0.3 | 414
202603 | 2201 | 高压互感器自动化检定流水线 | DGNx001 | 10kv/20kv电压兼容仓 | 10kV电压互感器 | 072025121112230010000001 | 072025121112230010000001 | 2012602261000097 | 是 | 202603-2012602261000097-P-45 | 3 | 2026-03-12 16:00 | 2026-03-12 16:25 | 0 | 25
202603 | 2201 | 高压互感器自动化检定流水线 | DGNx002 | 10kv/20kv电流兼容仓 | 10kV电流互感器 | 0625121820350001202508180001 | 0625121820350001202508180001 | 2012602261000096 | 是 | 202603-2012602261000096-P-51 | 3 | 2026-03-12 16:00 | 2026-03-12 16:25 | 0 | 25
202603 | 2201 | 高压互感器自动化检定流水线 | DGNx001 | 10kv/20kv电压兼容仓 | 10kV电压互感器 | 072025121112230010000001 | 072025121112230010000001 | 2012602261000097 | 是 | 202603-2012602261000097-P-46 | 3 | 2026-03-12 16:30 | 2026-03-12 16:55 | 0 | 25
202603 | 2201 | 高压互感器自动化检定流水线 | DGNx002 | 10kv/20kv电流兼容仓 | 10kV电流互感器 | 0625121820350001202508180001 | 0625121820350001202508180001 | 2012602261000096 | 是 | 202603-2012602261000096-P-52 | 3 | 2026-03-12 16:30 | 2026-03-12 16:55 | 0 | 25
202603 | 2201 | 高压互感器自动化检定流水线 | DGNx001 | 10kv/20kv电压兼容仓 | 10kV电压互感器 | 072025121112230010000001 | 072025121112230010000001 | 2012602261000097 | 是 | 202603-2012602261000097-P-47 | 3 | 2026-03-12 17:00 | 2026-03-12 17:25 | 0 | 25
202603 | 2201 | 高压互感器自动化检定流水线 | DGNx002 | 10kv/20kv电流兼容仓 | 10kV电流互感器 | 0625121820350001202508180001 | 0625121820350001202508180001 | 2012602261000096 | 是 | 202603-2012602261000096-P-53 | 3 | 2026-03-12 17:00 | 2026-03-12 17:25 | 0 | 25
202603 | 2201 | 高压互感器自动化检定流水线 | DGNx001 | 10kv/20kv电压兼容仓 | 10kV电压互感器 | 072025121112230010000001 | 072025121112230010000001 | 2012602261000097 | 是 | 202603-2012602261000097-P-48 | 3 | 2026-03-12 17:30 | 2026-03-12 17:55 | 0 | 25
202603 | 2201 | 高压互感器自动化检定流水线 | DGNx002 | 10kv/20kv电流兼容仓 | 10kV电流互感器 | 0625121820350001202508180001 | 0625121820350001202508180001 | 2012602261000096 | 是 | 202603-2012602261000096-P-54 | 3 | 2026-03-12 17:30 | 2026-03-12 17:55 | 0 | 25
202603 | 2001 | 电能表兼容终端自动化检定流水线 | DGNx003 | 三相检定仓 | 三相电能表 | 02260203094600010001 | 02260203094600010001 | 2012602261000091 | 是 | 202603-2012602261000091-P-28 | 48 | 2026-03-13 09:00 | 2026-03-13 15:54 | 0.3 | 414
202603 | 2001 | 电能表兼容终端自动化检定流水线 | DGNx004 | 三相检定仓 | 三相电能表 | 02260203094600010001 | 02260203094600010001 | 2012602261000091 | 是 | 202603-2012602261000091-P-29 | 48 | 2026-03-13 09:00 | 2026-03-13 15:54 | 0.3 | 414
202603 | 2001 | 电能表兼容终端自动化检定流水线 | DGNx001 | 终端/三相兼容仓 | 三相电能表 | 02260203094600010001 | 02260203094600010001 | 2012602261000091 | 是 | 202603-2012602261000091-P-30 | 48 | 2026-03-13 09:00 | 2026-03-13 15:54 | 0.3 | 414
202603 | 2001 | 电能表兼容终端自动化检定流水线 | DGNx002 | 终端/三相兼容仓 | 三相电能表 | 02260203094600010001 | 02260203094600010001 | 2012602261000091 | 是 | 202603-2012602261000091-P-31 | 48 | 2026-03-13 09:00 | 2026-03-13 15:54 | 0.3 | 414
202603 | 2101 | 电能表自动化检定流水线 | DGNx001 | 单相/三相兼容仓 | 三相电能表 | 02260203094600010001 | 02260203094600010001 | 2012602261000091 | 是 | 202603-2012602261000091-P-7 | 24 | 2026-03-13 09:00 | 2026-03-13 15:54 | 0.3 | 414
202603 | 2101 | 电能表自动化检定流水线 | DGNx002 | 单相/三相兼容仓 | 三相电能表 | 02260203094600010001 | 02260203094600010001 | 2012602261000091 | 是 | 202603-2012602261000091-P-8 | 24 | 2026-03-13 09:00 | 2026-03-13 15:54 | 0.3 | 414
202603 | 2101 | 电能表自动化检定流水线 | DGNx003 | 单相/三相兼容仓 | 三相电能表 | 02260203094600010001 | 02260203094600010001 | 2012602261000091 | 是 | 202603-2012602261000091-P-9 | 24 | 2026-03-13 09:00 | 2026-03-13 15:54 | 0.3 | 414
202603 | 2101 | 电能表自动化检定流水线 | DGNx004 | 单相/三相兼容仓 | 三相电能表 | 02260203094600010001 | 02260203094600010001 | 2012602261000091 | 是 | 202603-2012602261000091-P-10 | 24 | 2026-03-13 09:00 | 2026-03-13 15:54 | 0.3 | 414
202603 | 2101 | 电能表自动化检定流水线 | DGNx005 | 单相/三相兼容仓 | 三相电能表 | 02260203094600010001 | 02260203094600010001 | 2012602261000091 | 是 | 202603-2012602261000091-P-11 | 24 | 2026-03-13 09:00 | 2026-03-13 15:54 | 0.3 | 414
202603 | 2101 | 电能表自动化检定流水线 | DGNx006 | 单相/三相兼容仓 | 三相电能表 | 02260203094600010001 | 02260203094600010001 | 2012602261000091 | 是 | 202603-2012602261000091-P-12 | 24 | 2026-03-13 09:00 | 2026-03-13 15:54 | 0.3 | 414
202603 | 2101 | 电能表自动化检定流水线 | DGNx007 | 单相/三相兼容仓 | 三相电能表 | 02260203094600010001 | 02260203094600010001 | 2012602261000091 | 是 | 202603-2012602261000091-P-13 | 24 | 2026-03-13 09:00 | 2026-03-13 15:54 | 0.3 | 414
202603 | 2101 | 电能表自动化检定流水线 | DGNx008 | 单相/三相兼容仓 | 三相电能表 | 02260203094600010001 | 02260203094600010001 | 2012602261000091 | 是 | 202603-2012602261000091-P-14 | 24 | 2026-03-13 09:00 | 2026-03-13 15:54 | 0.3 | 414
202603 | 2101 | 电能表自动化检定流水线 | DGNx009 | 单相/三相兼容仓 | 三相电能表 | 02260203094600010001 | 02260203094600010001 | 2012602261000091 | 是 | 202603-2012602261000091-P-15 | 24 | 2026-03-13 09:00 | 2026-03-13 15:54 | 0.3 | 414
202603 | 2101 | 电能表自动化检定流水线 | DGNx010 | 单相/三相兼容仓 | 三相电能表 | 02260203094600010001 | 02260203094600010001 | 2012602261000091 | 是 | 202603-2012602261000091-P-16 | 24 | 2026-03-13 09:00 | 2026-03-13 15:54 | 0.3 | 414
202603 | 2101 | 电能表自动化检定流水线 | DGNx011 | 单相/三相兼容仓 | 三相电能表 | 02260203094600010001 | 02260203094600010001 | 2012602261000091 | 是 | 202603-2012602261000091-P-17 | 24 | 2026-03-13 09:00 | 2026-03-13 15:54 | 0.3 | 414
202603 | 2101 | 电能表自动化检定流水线 | DGNx012 | 单相/三相兼容仓 | 三相电能表 | 02260203094600010001 | 02260203094600010001 | 2012602261000091 | 是 | 202603-2012602261000091-P-18 | 24 | 2026-03-13 09:00 | 2026-03-13 15:54 | 0.3 | 414
202603 | 2101 | 电能表自动化检定流水线 | DGNx013 | 单相/三相兼容仓 | 三相电能表 | 02260203094600010001 | 02260203094600010001 | 2012602261000091 | 是 | 202603-2012602261000091-P-19 | 24 | 2026-03-13 09:00 | 2026-03-13 15:54 | 0.3 | 414
202603 | 2101 | 电能表自动化检定流水线 | DGNx014 | 单相/三相兼容仓 | 三相电能表 | 02260203094600010001 | 02260203094600010001 | 2012602261000091 | 是 | 202603-2012602261000091-P-20 | 24 | 2026-03-13 09:00 | 2026-03-13 15:54 | 0.3 | 414
202603 | 2101 | 电能表自动化检定流水线 | DGNx015 | 单相/三相兼容仓 | 三相电能表 | 02260203094600010001 | 02260203094600010001 | 2012602261000091 | 是 | 202603-2012602261000091-P-21 | 24 | 2026-03-13 09:00 | 2026-03-13 15:54 | 0.3 | 414
202603 | 2101 | 电能表自动化检定流水线 | DGNx016 | 单相/三相兼容仓 | 三相电能表 | 02260203094600010001 | 02260203094600010001 | 2012602261000091 | 是 | 202603-2012602261000091-P-22 | 24 | 2026-03-13 09:00 | 2026-03-13 15:54 | 0.3 | 414
202603 | 2101 | 电能表自动化检定流水线 | DGNx017 | 单相/三相兼容仓 | 三相电能表 | 02260203094600010001 | 02260203094600010001 | 2012602261000091 | 是 | 202603-2012602261000091-P-23 | 24 | 2026-03-13 09:00 | 2026-03-13 15:54 | 0.3 | 414
202603 | 2101 | 电能表自动化检定流水线 | DGNx018 | 单相/三相兼容仓 | 三相电能表 | 02260203094600010001 | 02260203094600010001 | 2012602261000091 | 是 | 202603-2012602261000091-P-24 | 24 | 2026-03-13 09:00 | 2026-03-13 15:54 | 0.3 | 414
202603 | 2101 | 电能表自动化检定流水线 | DGNx019 | 单相/三相兼容仓 | 三相电能表 | 02260203094600010001 | 02260203094600010001 | 2012602261000091 | 是 | 202603-2012602261000091-P-25 | 24 | 2026-03-13 09:00 | 2026-03-13 15:54 | 0.3 | 414
202603 | 2201 | 高压互感器自动化检定流水线 | DGNx001 | 10kv/20kv电压兼容仓 | 10kV电压互感器 | 072025121112230010000001 | 072025121112230010000001 | 2012602261000097 | 是 | 202603-2012602261000097-P-49 | 3 | 2026-03-13 09:00 | 2026-03-13 09:25 | 0 | 25
202603 | 2201 | 高压互感器自动化检定流水线 | DGNx002 | 10kv/20kv电流兼容仓 | 10kV电流互感器 | 0625121820350001202508180001 | 0625121820350001202508180001 | 2012602261000096 | 是 | 202603-2012602261000096-P-55 | 3 | 2026-03-13 09:00 | 2026-03-13 09:25 | 0 | 25
202603 | 2201 | 高压互感器自动化检定流水线 | DGNx001 | 10kv/20kv电压兼容仓 | 10kV电压互感器 | 072025121112230010000001 | 072025121112230010000001 | 2012602261000097 | 是 | 202603-2012602261000097-P-50 | 3 | 2026-03-13 09:30 | 2026-03-13 09:55 | 0 | 25
202603 | 2201 | 高压互感器自动化检定流水线 | DGNx002 | 10kv/20kv电流兼容仓 | 10kV电流互感器 | 0625121820350001202508180001 | 0625121820350001202508180001 | 2012602261000096 | 是 | 202603-2012602261000096-P-56 | 3 | 2026-03-13 09:30 | 2026-03-13 09:55 | 0 | 25
202603 | 2201 | 高压互感器自动化检定流水线 | DGNx001 | 10kv/20kv电压兼容仓 | 10kV电压互感器 | 072025121112230010000001 | 072025121112230010000001 | 2012602261000097 | 是 | 202603-2012602261000097-P-51 | 3 | 2026-03-13 10:00 | 2026-03-13 10:25 | 0 | 25
202603 | 2201 | 高压互感器自动化检定流水线 | DGNx002 | 10kv/20kv电流兼容仓 | 10kV电流互感器 | 0625121820350001202508180001 | 0625121820350001202508180001 | 2012602261000096 | 是 | 202603-2012602261000096-P-57 | 3 | 2026-03-13 10:00 | 2026-03-13 10:25 | 0 | 25
202603 | 2201 | 高压互感器自动化检定流水线 | DGNx001 | 10kv/20kv电压兼容仓 | 10kV电压互感器 | 072025121112230010000001 | 072025121112230010000001 | 2012602261000097 | 是 | 202603-2012602261000097-P-52 | 3 | 2026-03-13 10:30 | 2026-03-13 10:55 | 0 | 25
202603 | 2201 | 高压互感器自动化检定流水线 | DGNx002 | 10kv/20kv电流兼容仓 | 10kV电流互感器 | 0625121820350001202508180001 | 0625121820350001202508180001 | 2012602261000096 | 是 | 202603-2012602261000096-P-58 | 3 | 2026-03-13 10:30 | 2026-03-13 10:55 | 0 | 25
202603 | 2201 | 高压互感器自动化检定流水线 | DGNx001 | 10kv/20kv电压兼容仓 | 10kV电压互感器 | 072025121112230010000001 | 072025121112230010000001 | 2012602261000097 | 是 | 202603-2012602261000097-P-53 | 3 | 2026-03-13 11:00 | 2026-03-13 11:25 | 0 | 25
202603 | 2201 | 高压互感器自动化检定流水线 | DGNx002 | 10kv/20kv电流兼容仓 | 10kV电流互感器 | 0625121820350001202508180001 | 0625121820350001202508180001 | 2012602261000096 | 是 | 202603-2012602261000096-P-59 | 3 | 2026-03-13 11:00 | 2026-03-13 11:25 | 0 | 25
202603 | 2201 | 高压互感器自动化检定流水线 | DGNx001 | 10kv/20kv电压兼容仓 | 10kV电压互感器 | 072025121112230010000001 | 072025121112230010000001 | 2012602261000097 | 是 | 202603-2012602261000097-P-54 | 3 | 2026-03-13 11:30 | 2026-03-13 11:55 | 0 | 25
202603 | 2201 | 高压互感器自动化检定流水线 | DGNx002 | 10kv/20kv电流兼容仓 | 10kV电流互感器 | 0625121820350001202508180001 | 0625121820350001202508180001 | 2012602261000096 | 是 | 202603-2012602261000096-P-60 | 3 | 2026-03-13 11:30 | 2026-03-13 11:55 | 0 | 25
202603 | 2201 | 高压互感器自动化检定流水线 | DGNx001 | 10kv/20kv电压兼容仓 | 10kV电压互感器 | 072025121112230010000001 | 072025121112230010000001 | 2012602261000097 | 是 | 202603-2012602261000097-P-55 | 3 | 2026-03-13 12:00 | 2026-03-13 12:25 | 0 | 25
202603 | 2201 | 高压互感器自动化检定流水线 | DGNx002 | 10kv/20kv电流兼容仓 | 10kV电流互感器 | 0625121820350001202508180001 | 0625121820350001202508180001 | 2012602261000096 | 是 | 202603-2012602261000096-P-61 | 3 | 2026-03-13 12:00 | 2026-03-13 12:25 | 0 | 25
202603 | 2201 | 高压互感器自动化检定流水线 | DGNx001 | 10kv/20kv电压兼容仓 | 10kV电压互感器 | 072025121112230010000001 | 072025121112230010000001 | 2012602261000097 | 是 | 202603-2012602261000097-P-56 | 3 | 2026-03-13 12:30 | 2026-03-13 12:55 | 0 | 25
202603 | 2201 | 高压互感器自动化检定流水线 | DGNx002 | 10kv/20kv电流兼容仓 | 10kV电流互感器 | 0625121820350001202508180001 | 0625121820350001202508180001 | 2012602261000096 | 是 | 202603-2012602261000096-P-62 | 3 | 2026-03-13 12:30 | 2026-03-13 12:55 | 0 | 25
202603 | 2201 | 高压互感器自动化检定流水线 | DGNx001 | 10kv/20kv电压兼容仓 | 10kV电压互感器 | 072025121112230010000001 | 072025121112230010000001 | 2012602261000097 | 是 | 202603-2012602261000097-P-57 | 3 | 2026-03-13 13:00 | 2026-03-13 13:25 | 0 | 25
202603 | 2201 | 高压互感器自动化检定流水线 | DGNx002 | 10kv/20kv电流兼容仓 | 10kV电流互感器 | 0625121820350001202508180001 | 0625121820350001202508180001 | 2012602261000096 | 是 | 202603-2012602261000096-P-63 | 3 | 2026-03-13 13:00 | 2026-03-13 13:25 | 0 | 25
202603 | 2201 | 高压互感器自动化检定流水线 | DGNx001 | 10kv/20kv电压兼容仓 | 10kV电压互感器 | 072025121112230010000001 | 072025121112230010000001 | 2012602261000097 | 是 | 202603-2012602261000097-P-58 | 3 | 2026-03-13 13:30 | 2026-03-13 13:55 | 0 | 25
202603 | 2201 | 高压互感器自动化检定流水线 | DGNx002 | 10kv/20kv电流兼容仓 | 10kV电流互感器 | 0625121820350001202508180001 | 0625121820350001202508180001 | 2012602261000096 | 是 | 202603-2012602261000096-P-64 | 3 | 2026-03-13 13:30 | 2026-03-13 13:55 | 0 | 25
202603 | 2201 | 高压互感器自动化检定流水线 | DGNx001 | 10kv/20kv电压兼容仓 | 10kV电压互感器 | 072025121112230010000001 | 072025121112230010000001 | 2012602261000097 | 是 | 202603-2012602261000097-P-59 | 3 | 2026-03-13 14:00 | 2026-03-13 14:25 | 0 | 25
202603 | 2201 | 高压互感器自动化检定流水线 | DGNx002 | 10kv/20kv电流兼容仓 | 10kV电流互感器 | 0625121820350001202508180001 | 0625121820350001202508180001 | 2012602261000096 | 是 | 202603-2012602261000096-P-65 | 3 | 2026-03-13 14:00 | 2026-03-13 14:25 | 0 | 25
202603 | 2201 | 高压互感器自动化检定流水线 | DGNx001 | 10kv/20kv电压兼容仓 | 10kV电压互感器 | 072025121112230010000001 | 072025121112230010000001 | 2012602261000097 | 是 | 202603-2012602261000097-P-60 | 3 | 2026-03-13 14:30 | 2026-03-13 14:55 | 0 | 25
202603 | 2201 | 高压互感器自动化检定流水线 | DGNx002 | 10kv/20kv电流兼容仓 | 10kV电流互感器 | 0625121820350001202508180001 | 0625121820350001202508180001 | 2012602261000096 | 是 | 202603-2012602261000096-P-66 | 3 | 2026-03-13 14:30 | 2026-03-13 14:55 | 0 | 25
202603 | 2201 | 高压互感器自动化检定流水线 | DGNx001 | 10kv/20kv电压兼容仓 | 10kV电压互感器 | 072025121112230010000001 | 072025121112230010000001 | 2012602261000097 | 是 | 202603-2012602261000097-P-61 | 3 | 2026-03-13 15:00 | 2026-03-13 15:25 | 0 | 25
202603 | 2201 | 高压互感器自动化检定流水线 | DGNx002 | 10kv/20kv电流兼容仓 | 10kV电流互感器 | 0625121820350001202508180001 | 0625121820350001202508180001 | 2012602261000096 | 是 | 202603-2012602261000096-P-67 | 3 | 2026-03-13 15:00 | 2026-03-13 15:25 | 0 | 25
202603 | 2201 | 高压互感器自动化检定流水线 | DGNx001 | 10kv/20kv电压兼容仓 | 10kV电压互感器 | 072025121112230010000001 | 072025121112230010000001 | 2012602261000097 | 是 | 202603-2012602261000097-P-62 | 3 | 2026-03-13 15:30 | 2026-03-13 15:55 | 0 | 25
202603 | 2201 | 高压互感器自动化检定流水线 | DGNx002 | 10kv/20kv电流兼容仓 | 10kV电流互感器 | 0625121820350001202508180001 | 0625121820350001202508180001 | 2012602261000096 | 是 | 202603-2012602261000096-P-68 | 3 | 2026-03-13 15:30 | 2026-03-13 15:55 | 0 | 25
202603 | 2001 | 电能表兼容终端自动化检定流水线 | DGNx004 | 三相检定仓 | 三相电能表 | 02260203094600010001 | 02260203094600010001 | 2012602261000091 | 是 | 202603-2012602261000091-P-32 | 48 | 2026-03-13 15:59 | 2026-03-13 22:53 | 0.3 | 414
202603 | 2001 | 电能表兼容终端自动化检定流水线 | DGNx003 | 三相检定仓 | 三相电能表 | 02260203094600010001 | 02260203094600010001 | 2012602261000091 | 是 | 202603-2012602261000091-P-33 | 48 | 2026-03-13 15:59 | 2026-03-13 22:53 | 0.3 | 414
202603 | 2001 | 电能表兼容终端自动化检定流水线 | DGNx002 | 终端/三相兼容仓 | 三相电能表 | 02260203094600010001 | 02260203094600010001 | 2012602261000091 | 是 | 202603-2012602261000091-P-53 | 48 | 2026-03-13 15:59 | 2026-03-13 22:53 | 0.3 | 414
202603 | 2001 | 电能表兼容终端自动化检定流水线 | DGNx001 | 终端/三相兼容仓 | 三相电能表 | 02260203094600010001 | 02260203094600010001 | 2012602261000091 | 是 | 202603-2012602261000091-P-54 | 48 | 2026-03-13 15:59 | 2026-03-13 22:53 | 0.3 | 414
202603 | 2201 | 高压互感器自动化检定流水线 | DGNx001 | 10kv/20kv电压兼容仓 | 10kV电压互感器 | 072025121112230010000001 | 072025121112230010000001 | 2012602261000097 | 是 | 202603-2012602261000097-P-63 | 3 | 2026-03-13 16:00 | 2026-03-13 16:25 | 0 | 25
202603 | 2201 | 高压互感器自动化检定流水线 | DGNx002 | 10kv/20kv电流兼容仓 | 10kV电流互感器 | 0625121820350001202508180001 | 0625121820350001202508180001 | 2012602261000096 | 是 | 202603-2012602261000096-P-69 | 3 | 2026-03-13 16:00 | 2026-03-13 16:25 | 0 | 25
202603 | 2201 | 高压互感器自动化检定流水线 | DGNx001 | 10kv/20kv电压兼容仓 | 10kV电压互感器 | 072025121112230010000001 | 072025121112230010000001 | 2012602261000097 | 是 | 202603-2012602261000097-P-64 | 3 | 2026-03-13 16:30 | 2026-03-13 16:55 | 0 | 25
202603 | 2201 | 高压互感器自动化检定流水线 | DGNx002 | 10kv/20kv电流兼容仓 | 10kV电流互感器 | 0625121820350001202508180001 | 0625121820350001202508180001 | 2012602261000096 | 是 | 202603-2012602261000096-P-70 | 3 | 2026-03-13 16:30 | 2026-03-13 16:55 | 0 | 25
202603 | 2201 | 高压互感器自动化检定流水线 | DGNx001 | 10kv/20kv电压兼容仓 | 10kV电压互感器 | 072025121112230010000001 | 072025121112230010000001 | 2012602261000097 | 是 | 202603-2012602261000097-P-65 | 3 | 2026-03-13 17:00 | 2026-03-13 17:25 | 0 | 25
202603 | 2201 | 高压互感器自动化检定流水线 | DGNx002 | 10kv/20kv电流兼容仓 | 10kV电流互感器 | 0625121820350001202508180001 | 0625121820350001202508180001 | 2012602261000096 | 是 | 202603-2012602261000096-P-71 | 3 | 2026-03-13 17:00 | 2026-03-13 17:25 | 0 | 25
202603 | 2201 | 高压互感器自动化检定流水线 | DGNx001 | 10kv/20kv电压兼容仓 | 10kV电压互感器 | 072025121112230010000001 | 072025121112230010000001 | 2012602261000097 | 是 | 202603-2012602261000097-P-66 | 3 | 2026-03-13 17:30 | 2026-03-13 17:55 | 0 | 25
202603 | 2201 | 高压互感器自动化检定流水线 | DGNx002 | 10kv/20kv电流兼容仓 | 10kV电流互感器 | 0625121820350001202508180001 | 0625121820350001202508180001 | 2012602261000096 | 是 | 202603-2012602261000096-P-72 | 3 | 2026-03-13 17:30 | 2026-03-13 17:55 | 0 | 25
202603 | 2001 | 电能表兼容终端自动化检定流水线 | DGNx003 | 三相检定仓 | 三相电能表 | 02260203094600010001 | 02260203094600010001 | 2012602261000091 | 是 | 202603-2012602261000091-P-55 | 48 | 2026-03-16 09:00 | 2026-03-16 15:54 | 0.3 | 414
202603 | 2001 | 电能表兼容终端自动化检定流水线 | DGNx004 | 三相检定仓 | 三相电能表 | 02260203094600010001 | 02260203094600010001 | 2012602261000091 | 是 | 202603-2012602261000091-P-56 | 48 | 2026-03-16 09:00 | 2026-03-16 15:54 | 0.3 | 414
202603 | 2001 | 电能表兼容终端自动化检定流水线 | DGNx001 | 终端/三相兼容仓 | 三相电能表 | 02260203094600010001 | 02260203094600010001 | 2012602261000091 | 是 | 202603-2012602261000091-P-57 | 48 | 2026-03-16 09:00 | 2026-03-16 15:54 | 0.3 | 414
202603 | 2001 | 电能表兼容终端自动化检定流水线 | DGNx002 | 终端/三相兼容仓 | 三相电能表 | 02260203094600010001 | 02260203094600010001 | 2012602261000091 | 是 | 202603-2012602261000091-P-58 | 48 | 2026-03-16 09:00 | 2026-03-16 15:54 | 0.3 | 414
202603 | 2101 | 电能表自动化检定流水线 | DGNx019 | 单相/三相兼容仓 | 三相电能表 | 02260203094600010001 | 02260203094600010001 | 2012602261000091 | 是 | 202603-2012602261000091-P-34 | 24 | 2026-03-16 09:00 | 2026-03-16 15:54 | 0.3 | 414
202603 | 2101 | 电能表自动化检定流水线 | DGNx018 | 单相/三相兼容仓 | 三相电能表 | 02260203094600010001 | 02260203094600010001 | 2012602261000091 | 是 | 202603-2012602261000091-P-35 | 24 | 2026-03-16 09:00 | 2026-03-16 15:54 | 0.3 | 414
202603 | 2101 | 电能表自动化检定流水线 | DGNx017 | 单相/三相兼容仓 | 三相电能表 | 02260203094600010001 | 02260203094600010001 | 2012602261000091 | 是 | 202603-2012602261000091-P-36 | 24 | 2026-03-16 09:00 | 2026-03-16 15:54 | 0.3 | 414
202603 | 2101 | 电能表自动化检定流水线 | DGNx016 | 单相/三相兼容仓 | 三相电能表 | 02260203094600010001 | 02260203094600010001 | 2012602261000091 | 是 | 202603-2012602261000091-P-37 | 24 | 2026-03-16 09:00 | 2026-03-16 15:54 | 0.3 | 414
202603 | 2101 | 电能表自动化检定流水线 | DGNx015 | 单相/三相兼容仓 | 三相电能表 | 02260203094600010001 | 02260203094600010001 | 2012602261000091 | 是 | 202603-2012602261000091-P-38 | 24 | 2026-03-16 09:00 | 2026-03-16 15:54 | 0.3 | 414
202603 | 2101 | 电能表自动化检定流水线 | DGNx014 | 单相/三相兼容仓 | 三相电能表 | 02260203094600010001 | 02260203094600010001 | 2012602261000091 | 是 | 202603-2012602261000091-P-39 | 24 | 2026-03-16 09:00 | 2026-03-16 15:54 | 0.3 | 414
202603 | 2101 | 电能表自动化检定流水线 | DGNx013 | 单相/三相兼容仓 | 三相电能表 | 02260203094600010001 | 02260203094600010001 | 2012602261000091 | 是 | 202603-2012602261000091-P-40 | 24 | 2026-03-16 09:00 | 2026-03-16 15:54 | 0.3 | 414
202603 | 2101 | 电能表自动化检定流水线 | DGNx012 | 单相/三相兼容仓 | 三相电能表 | 02260203094600010001 | 02260203094600010001 | 2012602261000091 | 是 | 202603-2012602261000091-P-41 | 24 | 2026-03-16 09:00 | 2026-03-16 15:54 | 0.3 | 414
202603 | 2101 | 电能表自动化检定流水线 | DGNx011 | 单相/三相兼容仓 | 三相电能表 | 02260203094600010001 | 02260203094600010001 | 2012602261000091 | 是 | 202603-2012602261000091-P-42 | 24 | 2026-03-16 09:00 | 2026-03-16 15:54 | 0.3 | 414
202603 | 2101 | 电能表自动化检定流水线 | DGNx010 | 单相/三相兼容仓 | 三相电能表 | 02260203094600010001 | 02260203094600010001 | 2012602261000091 | 是 | 202603-2012602261000091-P-43 | 24 | 2026-03-16 09:00 | 2026-03-16 15:54 | 0.3 | 414
202603 | 2101 | 电能表自动化检定流水线 | DGNx009 | 单相/三相兼容仓 | 三相电能表 | 02260203094600010001 | 02260203094600010001 | 2012602261000091 | 是 | 202603-2012602261000091-P-44 | 24 | 2026-03-16 09:00 | 2026-03-16 15:54 | 0.3 | 414
202603 | 2101 | 电能表自动化检定流水线 | DGNx008 | 单相/三相兼容仓 | 三相电能表 | 02260203094600010001 | 02260203094600010001 | 2012602261000091 | 是 | 202603-2012602261000091-P-45 | 24 | 2026-03-16 09:00 | 2026-03-16 15:54 | 0.3 | 414
202603 | 2101 | 电能表自动化检定流水线 | DGNx007 | 单相/三相兼容仓 | 三相电能表 | 02260203094600010001 | 02260203094600010001 | 2012602261000091 | 是 | 202603-2012602261000091-P-46 | 24 | 2026-03-16 09:00 | 2026-03-16 15:54 | 0.3 | 414
202603 | 2101 | 电能表自动化检定流水线 | DGNx006 | 单相/三相兼容仓 | 三相电能表 | 02260203094600010001 | 02260203094600010001 | 2012602261000091 | 是 | 202603-2012602261000091-P-47 | 24 | 2026-03-16 09:00 | 2026-03-16 15:54 | 0.3 | 414
202603 | 2101 | 电能表自动化检定流水线 | DGNx005 | 单相/三相兼容仓 | 三相电能表 | 02260203094600010001 | 02260203094600010001 | 2012602261000091 | 是 | 202603-2012602261000091-P-48 | 24 | 2026-03-16 09:00 | 2026-03-16 15:54 | 0.3 | 414
202603 | 2101 | 电能表自动化检定流水线 | DGNx004 | 单相/三相兼容仓 | 三相电能表 | 02260203094600010001 | 02260203094600010001 | 2012602261000091 | 是 | 202603-2012602261000091-P-49 | 24 | 2026-03-16 09:00 | 2026-03-16 15:54 | 0.3 | 414
202603 | 2101 | 电能表自动化检定流水线 | DGNx003 | 单相/三相兼容仓 | 三相电能表 | 02260203094600010001 | 02260203094600010001 | 2012602261000091 | 是 | 202603-2012602261000091-P-50 | 24 | 2026-03-16 09:00 | 2026-03-16 15:54 | 0.3 | 414
202603 | 2101 | 电能表自动化检定流水线 | DGNx002 | 单相/三相兼容仓 | 三相电能表 | 02260203094600010001 | 02260203094600010001 | 2012602261000091 | 是 | 202603-2012602261000091-P-51 | 24 | 2026-03-16 09:00 | 2026-03-16 15:54 | 0.3 | 414
202603 | 2101 | 电能表自动化检定流水线 | DGNx001 | 单相/三相兼容仓 | 三相电能表 | 02260203094600010001 | 02260203094600010001 | 2012602261000091 | 是 | 202603-2012602261000091-P-52 | 24 | 2026-03-16 09:00 | 2026-03-16 15:54 | 0.3 | 414
202603 | 2201 | 高压互感器自动化检定流水线 | DGNx001 | 10kv/20kv电压兼容仓 | 10kV电压互感器 | 072025121112230010000001 | 072025121112230010000001 | 2012602261000097 | 是 | 202603-2012602261000097-P-67 | 3 | 2026-03-16 09:00 | 2026-03-16 09:25 | 0 | 25
202603 | 2201 | 高压互感器自动化检定流水线 | DGNx002 | 10kv/20kv电流兼容仓 | 10kV电流互感器 | 0625121820350001202508180001 | 0625121820350001202508180001 | 2012602261000096 | 是 | 202603-2012602261000096-P-73 | 3 | 2026-03-16 09:00 | 2026-03-16 09:25 | 0 | 25
202603 | 2201 | 高压互感器自动化检定流水线 | DGNx001 | 10kv/20kv电压兼容仓 | 10kV电压互感器 | 072025121112230010000001 | 072025121112230010000001 | 2012602261000097 | 是 | 202603-2012602261000097-P-68 | 3 | 2026-03-16 09:30 | 2026-03-16 09:55 | 0 | 25
202603 | 2201 | 高压互感器自动化检定流水线 | DGNx002 | 10kv/20kv电流兼容仓 | 10kV电流互感器 | 0625121820350001202508180001 | 0625121820350001202508180001 | 2012602261000096 | 是 | 202603-2012602261000096-P-74 | 3 | 2026-03-16 09:30 | 2026-03-16 09:55 | 0 | 25
202603 | 2201 | 高压互感器自动化检定流水线 | DGNx001 | 10kv/20kv电压兼容仓 | 10kV电压互感器 | 072025121112230010000001 | 072025121112230010000001 | 2012602261000097 | 是 | 202603-2012602261000097-P-69 | 3 | 2026-03-16 10:00 | 2026-03-16 10:25 | 0 | 25
202603 | 2201 | 高压互感器自动化检定流水线 | DGNx002 | 10kv/20kv电流兼容仓 | 10kV电流互感器 | 0625121820350001202508180001 | 0625121820350001202508180001 | 2012602261000096 | 是 | 202603-2012602261000096-P-75 | 3 | 2026-03-16 10:00 | 2026-03-16 10:25 | 0 | 25
202603 | 2201 | 高压互感器自动化检定流水线 | DGNx001 | 10kv/20kv电压兼容仓 | 10kV电压互感器 | 072025121112230010000001 | 072025121112230010000001 | 2012602261000097 | 是 | 202603-2012602261000097-P-70 | 3 | 2026-03-16 10:30 | 2026-03-16 10:55 | 0 | 25
202603 | 2201 | 高压互感器自动化检定流水线 | DGNx002 | 10kv/20kv电流兼容仓 | 10kV电流互感器 | 0625121820350001202508180001 | 0625121820350001202508180001 | 2012602261000096 | 是 | 202603-2012602261000096-P-76 | 3 | 2026-03-16 10:30 | 2026-03-16 10:55 | 0 | 25
202603 | 2201 | 高压互感器自动化检定流水线 | DGNx001 | 10kv/20kv电压兼容仓 | 10kV电压互感器 | 072025121112230010000001 | 072025121112230010000001 | 2012602261000097 | 是 | 202603-2012602261000097-P-71 | 3 | 2026-03-16 11:00 | 2026-03-16 11:25 | 0 | 25
202603 | 2201 | 高压互感器自动化检定流水线 | DGNx002 | 10kv/20kv电流兼容仓 | 10kV电流互感器 | 0625121820350001202508180001 | 0625121820350001202508180001 | 2012602261000096 | 是 | 202603-2012602261000096-P-77 | 3 | 2026-03-16 11:00 | 2026-03-16 11:25 | 0 | 25
202603 | 2201 | 高压互感器自动化检定流水线 | DGNx001 | 10kv/20kv电压兼容仓 | 10kV电压互感器 | 072025121112230010000001 | 072025121112230010000001 | 2012602261000097 | 是 | 202603-2012602261000097-P-72 | 3 | 2026-03-16 11:30 | 2026-03-16 11:55 | 0 | 25
202603 | 2201 | 高压互感器自动化检定流水线 | DGNx002 | 10kv/20kv电流兼容仓 | 10kV电流互感器 | 0625121820350001202508180001 | 0625121820350001202508180001 | 2012602261000096 | 是 | 202603-2012602261000096-P-78 | 3 | 2026-03-16 11:30 | 2026-03-16 11:55 | 0 | 25
202603 | 2201 | 高压互感器自动化检定流水线 | DGNx001 | 10kv/20kv电压兼容仓 | 10kV电压互感器 | 072025121112230010000001 | 072025121112230010000001 | 2012602261000097 | 是 | 202603-2012602261000097-P-73 | 3 | 2026-03-16 12:00 | 2026-03-16 12:25 | 0 | 25
202603 | 2201 | 高压互感器自动化检定流水线 | DGNx002 | 10kv/20kv电流兼容仓 | 10kV电流互感器 | 0625121820350001202508180001 | 0625121820350001202508180001 | 2012602261000096 | 是 | 202603-2012602261000096-P-79 | 3 | 2026-03-16 12:00 | 2026-03-16 12:25 | 0 | 25
202603 | 2201 | 高压互感器自动化检定流水线 | DGNx001 | 10kv/20kv电压兼容仓 | 10kV电压互感器 | 072025121112230010000001 | 072025121112230010000001 | 2012602261000097 | 是 | 202603-2012602261000097-P-74 | 3 | 2026-03-16 12:30 | 2026-03-16 12:55 | 0 | 25
202603 | 2201 | 高压互感器自动化检定流水线 | DGNx002 | 10kv/20kv电流兼容仓 | 10kV电流互感器 | 0625121820350001202508180001 | 0625121820350001202508180001 | 2012602261000096 | 是 | 202603-2012602261000096-P-80 | 3 | 2026-03-16 12:30 | 2026-03-16 12:55 | 0 | 25
202603 | 2201 | 高压互感器自动化检定流水线 | DGNx001 | 10kv/20kv电压兼容仓 | 10kV电压互感器 | 072025121112230010000001 | 072025121112230010000001 | 2012602261000097 | 是 | 202603-2012602261000097-P-75 | 3 | 2026-03-16 13:00 | 2026-03-16 13:25 | 0 | 25
202603 | 2201 | 高压互感器自动化检定流水线 | DGNx002 | 10kv/20kv电流兼容仓 | 10kV电流互感器 | 0625121820350001202508180001 | 0625121820350001202508180001 | 2012602261000096 | 是 | 202603-2012602261000096-P-81 | 3 | 2026-03-16 13:00 | 2026-03-16 13:25 | 0 | 25
202603 | 2201 | 高压互感器自动化检定流水线 | DGNx001 | 10kv/20kv电压兼容仓 | 10kV电压互感器 | 072025121112230010000001 | 072025121112230010000001 | 2012602261000097 | 是 | 202603-2012602261000097-P-76 | 3 | 2026-03-16 13:30 | 2026-03-16 13:55 | 0 | 25
202603 | 2201 | 高压互感器自动化检定流水线 | DGNx002 | 10kv/20kv电流兼容仓 | 10kV电流互感器 | 0625121820350001202508180001 | 0625121820350001202508180001 | 2012602261000096 | 是 | 202603-2012602261000096-P-82 | 3 | 2026-03-16 13:30 | 2026-03-16 13:55 | 0 | 25
202603 | 2201 | 高压互感器自动化检定流水线 | DGNx001 | 10kv/20kv电压兼容仓 | 10kV电压互感器 | 072025121112230010000001 | 072025121112230010000001 | 2012602261000097 | 是 | 202603-2012602261000097-P-77 | 3 | 2026-03-16 14:00 | 2026-03-16 14:25 | 0 | 25
202603 | 2201 | 高压互感器自动化检定流水线 | DGNx002 | 10kv/20kv电流兼容仓 | 10kV电流互感器 | 0625121820350001202508180001 | 0625121820350001202508180001 | 2012602261000096 | 是 | 202603-2012602261000096-P-83 | 3 | 2026-03-16 14:00 | 2026-03-16 14:25 | 0 | 25
202603 | 2201 | 高压互感器自动化检定流水线 | DGNx001 | 10kv/20kv电压兼容仓 | 10kV电压互感器 | 072025121112230010000001 | 072025121112230010000001 | 2012602261000097 | 是 | 202603-2012602261000097-P-78 | 3 | 2026-03-16 14:30 | 2026-03-16 14:55 | 0 | 25
202603 | 2201 | 高压互感器自动化检定流水线 | DGNx002 | 10kv/20kv电流兼容仓 | 10kV电流互感器 | 0625121820350001202508180001 | 0625121820350001202508180001 | 2012602261000096 | 是 | 202603-2012602261000096-P-84 | 3 | 2026-03-16 14:30 | 2026-03-16 14:55 | 0 | 25
202603 | 2201 | 高压互感器自动化检定流水线 | DGNx001 | 10kv/20kv电压兼容仓 | 10kV电压互感器 | 072025121112230010000001 | 072025121112230010000001 | 2012602261000097 | 是 | 202603-2012602261000097-P-79 | 3 | 2026-03-16 15:00 | 2026-03-16 15:25 | 0 | 25
202603 | 2201 | 高压互感器自动化检定流水线 | DGNx002 | 10kv/20kv电流兼容仓 | 10kV电流互感器 | 0625121820350001202508180001 | 0625121820350001202508180001 | 2012602261000096 | 是 | 202603-2012602261000096-P-85 | 3 | 2026-03-16 15:00 | 2026-03-16 15:25 | 0 | 25
202603 | 2201 | 高压互感器自动化检定流水线 | DGNx001 | 10kv/20kv电压兼容仓 | 10kV电压互感器 | 072025121112230010000001 | 072025121112230010000001 | 2012602261000097 | 是 | 202603-2012602261000097-P-80 | 3 | 2026-03-16 15:30 | 2026-03-16 15:55 | 0 | 25
202603 | 2201 | 高压互感器自动化检定流水线 | DGNx002 | 10kv/20kv电流兼容仓 | 10kV电流互感器 | 0625121820350001202508180001 | 0625121820350001202508180001 | 2012602261000096 | 是 | 202603-2012602261000096-P-86 | 3 | 2026-03-16 15:30 | 2026-03-16 15:55 | 0 | 25
202603 | 2001 | 电能表兼容终端自动化检定流水线 | DGNx004 | 三相检定仓 | 三相电能表 | 02260203094600010001 | 02260203094600010001 | 2012602261000091 | 是 | 202603-2012602261000091-P-59 | 48 | 2026-03-16 15:59 | 2026-03-16 22:53 | 0.3 | 414
202603 | 2001 | 电能表兼容终端自动化检定流水线 | DGNx003 | 三相检定仓 | 三相电能表 | 02260203094600010001 | 02260203094600010001 | 2012602261000091 | 是 | 202603-2012602261000091-P-60 | 48 | 2026-03-16 15:59 | 2026-03-16 22:53 | 0.3 | 414
202603 | 2001 | 电能表兼容终端自动化检定流水线 | DGNx002 | 终端/三相兼容仓 | 三相电能表 | 02260203094600010001 | 02260203094600010001 | 2012602261000091 | 是 | 202603-2012602261000091-P-80 | 48 | 2026-03-16 15:59 | 2026-03-16 22:53 | 0.3 | 414
202603 | 2001 | 电能表兼容终端自动化检定流水线 | DGNx001 | 终端/三相兼容仓 | 三相电能表 | 02260203094600010001 | 02260203094600010001 | 2012602261000091 | 是 | 202603-2012602261000091-P-81 | 48 | 2026-03-16 15:59 | 2026-03-16 22:53 | 0.3 | 414
202603 | 2201 | 高压互感器自动化检定流水线 | DGNx001 | 10kv/20kv电压兼容仓 | 10kV电压互感器 | 072025121112230010000001 | 072025121112230010000001 | 2012602261000097 | 是 | 202603-2012602261000097-P-81 | 3 | 2026-03-16 16:00 | 2026-03-16 16:25 | 0 | 25
202603 | 2201 | 高压互感器自动化检定流水线 | DGNx002 | 10kv/20kv电流兼容仓 | 10kV电流互感器 | 0625121820350001202508180001 | 0625121820350001202508180001 | 2012602261000096 | 是 | 202603-2012602261000096-P-87 | 3 | 2026-03-16 16:00 | 2026-03-16 16:25 | 0 | 25
202603 | 2201 | 高压互感器自动化检定流水线 | DGNx001 | 10kv/20kv电压兼容仓 | 10kV电压互感器 | 072025121112230010000001 | 072025121112230010000001 | 2012602261000097 | 是 | 202603-2012602261000097-P-82 | 3 | 2026-03-16 16:30 | 2026-03-16 16:55 | 0 | 25
202603 | 2201 | 高压互感器自动化检定流水线 | DGNx002 | 10kv/20kv电流兼容仓 | 10kV电流互感器 | 0625121820350001202508180001 | 0625121820350001202508180001 | 2012602261000096 | 是 | 202603-2012602261000096-P-88 | 3 | 2026-03-16 16:30 | 2026-03-16 16:55 | 0 | 25
202603 | 2201 | 高压互感器自动化检定流水线 | DGNx001 | 10kv/20kv电压兼容仓 | 10kV电压互感器 | 072025121112230010000001 | 072025121112230010000001 | 2012602261000097 | 是 | 202603-2012602261000097-P-83 | 3 | 2026-03-16 17:00 | 2026-03-16 17:25 | 0 | 25
202603 | 2201 | 高压互感器自动化检定流水线 | DGNx002 | 10kv/20kv电流兼容仓 | 10kV电流互感器 | 0625121820350001202508180001 | 0625121820350001202508180001 | 2012602261000096 | 是 | 202603-2012602261000096-P-89 | 3 | 2026-03-16 17:00 | 2026-03-16 17:25 | 0 | 25
202603 | 2201 | 高压互感器自动化检定流水线 | DGNx001 | 10kv/20kv电压兼容仓 | 10kV电压互感器 | 072025121112230010000001 | 072025121112230010000001 | 2012602261000097 | 是 | 202603-2012602261000097-P-84 | 3 | 2026-03-16 17:30 | 2026-03-16 17:55 | 0 | 25
202603 | 2201 | 高压互感器自动化检定流水线 | DGNx002 | 10kv/20kv电流兼容仓 | 10kV电流互感器 | 0625121820350001202508180001 | 0625121820350001202508180001 | 2012602261000096 | 是 | 202603-2012602261000096-P-90 | 3 | 2026-03-16 17:30 | 2026-03-16 17:55 | 0 | 25
202603 | 2001 | 电能表兼容终端自动化检定流水线 | DGNx003 | 三相检定仓 | 三相电能表 | 02260203094600010001 | 02260203094600010001 | 2012602261000091 | 是 | 202603-2012602261000091-P-82 | 48 | 2026-03-17 09:00 | 2026-03-17 15:54 | 0.3 | 414
202603 | 2001 | 电能表兼容终端自动化检定流水线 | DGNx004 | 三相检定仓 | 三相电能表 | 02260203094600010001 | 02260203094600010001 | 2012602261000091 | 是 | 202603-2012602261000091-P-83 | 48 | 2026-03-17 09:00 | 2026-03-17 15:54 | 0.3 | 414
202603 | 2001 | 电能表兼容终端自动化检定流水线 | DGNx001 | 终端/三相兼容仓 | 三相电能表 | 02260203094600010001 | 02260203094600010001 | 2012602261000091 | 是 | 202603-2012602261000091-P-84 | 48 | 2026-03-17 09:00 | 2026-03-17 15:54 | 0.3 | 414
202603 | 2001 | 电能表兼容终端自动化检定流水线 | DGNx002 | 终端/三相兼容仓 | 三相电能表 | 02260203094600010001 | 02260203094600010001 | 2012602261000091 | 是 | 202603-2012602261000091-P-85 | 48 | 2026-03-17 09:00 | 2026-03-17 15:54 | 0.3 | 414
202603 | 2101 | 电能表自动化检定流水线 | DGNx001 | 单相/三相兼容仓 | 三相电能表 | 02260203094600010001 | 02260203094600010001 | 2012602261000091 | 是 | 202603-2012602261000091-P-61 | 24 | 2026-03-17 09:00 | 2026-03-17 15:54 | 0.3 | 414
202603 | 2101 | 电能表自动化检定流水线 | DGNx002 | 单相/三相兼容仓 | 三相电能表 | 02260203094600010001 | 02260203094600010001 | 2012602261000091 | 是 | 202603-2012602261000091-P-62 | 24 | 2026-03-17 09:00 | 2026-03-17 15:54 | 0.3 | 414
202603 | 2101 | 电能表自动化检定流水线 | DGNx003 | 单相/三相兼容仓 | 三相电能表 | 02260203094600010001 | 02260203094600010001 | 2012602261000091 | 是 | 202603-2012602261000091-P-63 | 24 | 2026-03-17 09:00 | 2026-03-17 15:54 | 0.3 | 414
202603 | 2101 | 电能表自动化检定流水线 | DGNx004 | 单相/三相兼容仓 | 三相电能表 | 02260203094600010001 | 02260203094600010001 | 2012602261000091 | 是 | 202603-2012602261000091-P-64 | 24 | 2026-03-17 09:00 | 2026-03-17 15:54 | 0.3 | 414
202603 | 2101 | 电能表自动化检定流水线 | DGNx005 | 单相/三相兼容仓 | 三相电能表 | 02260203094600010001 | 02260203094600010001 | 2012602261000091 | 是 | 202603-2012602261000091-P-65 | 24 | 2026-03-17 09:00 | 2026-03-17 15:54 | 0.3 | 414
202603 | 2101 | 电能表自动化检定流水线 | DGNx006 | 单相/三相兼容仓 | 三相电能表 | 02260203094600010001 | 02260203094600010001 | 2012602261000091 | 是 | 202603-2012602261000091-P-66 | 24 | 2026-03-17 09:00 | 2026-03-17 15:54 | 0.3 | 414
202603 | 2101 | 电能表自动化检定流水线 | DGNx007 | 单相/三相兼容仓 | 三相电能表 | 02260203094600010001 | 02260203094600010001 | 2012602261000091 | 是 | 202603-2012602261000091-P-67 | 24 | 2026-03-17 09:00 | 2026-03-17 15:54 | 0.3 | 414
202603 | 2101 | 电能表自动化检定流水线 | DGNx008 | 单相/三相兼容仓 | 三相电能表 | 02260203094600010001 | 02260203094600010001 | 2012602261000091 | 是 | 202603-2012602261000091-P-68 | 24 | 2026-03-17 09:00 | 2026-03-17 15:54 | 0.3 | 414
202603 | 2101 | 电能表自动化检定流水线 | DGNx009 | 单相/三相兼容仓 | 三相电能表 | 02260203094600010001 | 02260203094600010001 | 2012602261000091 | 是 | 202603-2012602261000091-P-69 | 24 | 2026-03-17 09:00 | 2026-03-17 15:54 | 0.3 | 414
202603 | 2101 | 电能表自动化检定流水线 | DGNx010 | 单相/三相兼容仓 | 三相电能表 | 02260203094600010001 | 02260203094600010001 | 2012602261000091 | 是 | 202603-2012602261000091-P-70 | 24 | 2026-03-17 09:00 | 2026-03-17 15:54 | 0.3 | 414
202603 | 2101 | 电能表自动化检定流水线 | DGNx011 | 单相/三相兼容仓 | 三相电能表 | 02260203094600010001 | 02260203094600010001 | 2012602261000091 | 是 | 202603-2012602261000091-P-71 | 24 | 2026-03-17 09:00 | 2026-03-17 15:54 | 0.3 | 414
202603 | 2101 | 电能表自动化检定流水线 | DGNx012 | 单相/三相兼容仓 | 三相电能表 | 02260203094600010001 | 02260203094600010001 | 2012602261000091 | 是 | 202603-2012602261000091-P-72 | 24 | 2026-03-17 09:00 | 2026-03-17 15:54 | 0.3 | 414
202603 | 2101 | 电能表自动化检定流水线 | DGNx013 | 单相/三相兼容仓 | 三相电能表 | 02260203094600010001 | 02260203094600010001 | 2012602261000091 | 是 | 202603-2012602261000091-P-73 | 24 | 2026-03-17 09:00 | 2026-03-17 15:54 | 0.3 | 414
202603 | 2101 | 电能表自动化检定流水线 | DGNx014 | 单相/三相兼容仓 | 三相电能表 | 02260203094600010001 | 02260203094600010001 | 2012602261000091 | 是 | 202603-2012602261000091-P-74 | 24 | 2026-03-17 09:00 | 2026-03-17 15:54 | 0.3 | 414
202603 | 2101 | 电能表自动化检定流水线 | DGNx015 | 单相/三相兼容仓 | 三相电能表 | 02260203094600010001 | 02260203094600010001 | 2012602261000091 | 是 | 202603-2012602261000091-P-75 | 24 | 2026-03-17 09:00 | 2026-03-17 15:54 | 0.3 | 414
202603 | 2101 | 电能表自动化检定流水线 | DGNx016 | 单相/三相兼容仓 | 三相电能表 | 02260203094600010001 | 02260203094600010001 | 2012602261000091 | 是 | 202603-2012602261000091-P-76 | 24 | 2026-03-17 09:00 | 2026-03-17 15:54 | 0.3 | 414
202603 | 2101 | 电能表自动化检定流水线 | DGNx017 | 单相/三相兼容仓 | 三相电能表 | 02260203094600010001 | 02260203094600010001 | 2012602261000091 | 是 | 202603-2012602261000091-P-77 | 24 | 2026-03-17 09:00 | 2026-03-17 15:54 | 0.3 | 414
202603 | 2101 | 电能表自动化检定流水线 | DGNx018 | 单相/三相兼容仓 | 三相电能表 | 02260203094600010001 | 02260203094600010001 | 2012602261000091 | 是 | 202603-2012602261000091-P-78 | 24 | 2026-03-17 09:00 | 2026-03-17 15:54 | 0.3 | 414
202603 | 2101 | 电能表自动化检定流水线 | DGNx019 | 单相/三相兼容仓 | 三相电能表 | 02260203094600010001 | 02260203094600010001 | 2012602261000091 | 是 | 202603-2012602261000091-P-79 | 24 | 2026-03-17 09:00 | 2026-03-17 15:54 | 0.3 | 414
202603 | 2201 | 高压互感器自动化检定流水线 | DGNx001 | 10kv/20kv电压兼容仓 | 10kV电压互感器 | 072025121112230010000001 | 072025121112230010000001 | 2012602261000097 | 是 | 202603-2012602261000097-P-85 | 3 | 2026-03-17 09:00 | 2026-03-17 09:25 | 0 | 25
202603 | 2201 | 高压互感器自动化检定流水线 | DGNx002 | 10kv/20kv电流兼容仓 | 10kV电流互感器 | 0625121820350001202508180001 | 0625121820350001202508180001 | 2012602261000096 | 是 | 202603-2012602261000096-P-91 | 3 | 2026-03-17 09:00 | 2026-03-17 09:25 | 0 | 25
202603 | 2201 | 高压互感器自动化检定流水线 | DGNx001 | 10kv/20kv电压兼容仓 | 10kV电压互感器 | 072025121112230010000001 | 072025121112230010000001 | 2012602261000097 | 是 | 202603-2012602261000097-P-86 | 3 | 2026-03-17 09:30 | 2026-03-17 09:55 | 0 | 25
202603 | 2201 | 高压互感器自动化检定流水线 | DGNx002 | 10kv/20kv电流兼容仓 | 10kV电流互感器 | 0625121820350001202508180001 | 0625121820350001202508180001 | 2012602261000096 | 是 | 202603-2012602261000096-P-92 | 3 | 2026-03-17 09:30 | 2026-03-17 09:55 | 0 | 25
202603 | 2201 | 高压互感器自动化检定流水线 | DGNx001 | 10kv/20kv电压兼容仓 | 10kV电压互感器 | 072025121112230010000001 | 072025121112230010000001 | 2012602261000097 | 是 | 202603-2012602261000097-P-87 | 3 | 2026-03-17 10:00 | 2026-03-17 10:25 | 0 | 25
202603 | 2201 | 高压互感器自动化检定流水线 | DGNx002 | 10kv/20kv电流兼容仓 | 10kV电流互感器 | 0625121820350001202508180001 | 0625121820350001202508180001 | 2012602261000096 | 是 | 202603-2012602261000096-P-93 | 3 | 2026-03-17 10:00 | 2026-03-17 10:25 | 0 | 25
202603 | 2201 | 高压互感器自动化检定流水线 | DGNx001 | 10kv/20kv电压兼容仓 | 10kV电压互感器 | 072025121112230010000001 | 072025121112230010000001 | 2012602261000097 | 是 | 202603-2012602261000097-P-88 | 3 | 2026-03-17 10:30 | 2026-03-17 10:55 | 0 | 25
202603 | 2201 | 高压互感器自动化检定流水线 | DGNx002 | 10kv/20kv电流兼容仓 | 10kV电流互感器 | 0625121820350001202508180001 | 0625121820350001202508180001 | 2012602261000096 | 是 | 202603-2012602261000096-P-94 | 3 | 2026-03-17 10:30 | 2026-03-17 10:55 | 0 | 25
202603 | 2201 | 高压互感器自动化检定流水线 | DGNx001 | 10kv/20kv电压兼容仓 | 10kV电压互感器 | 072025121112230010000001 | 072025121112230010000001 | 2012602261000097 | 是 | 202603-2012602261000097-P-89 | 3 | 2026-03-17 11:00 | 2026-03-17 11:25 | 0 | 25
202603 | 2201 | 高压互感器自动化检定流水线 | DGNx002 | 10kv/20kv电流兼容仓 | 10kV电流互感器 | 0625121820350001202508180001 | 0625121820350001202508180001 | 2012602261000096 | 是 | 202603-2012602261000096-P-95 | 3 | 2026-03-17 11:00 | 2026-03-17 11:25 | 0 | 25
202603 | 2201 | 高压互感器自动化检定流水线 | DGNx001 | 10kv/20kv电压兼容仓 | 10kV电压互感器 | 072025121112230010000001 | 072025121112230010000001 | 2012602261000097 | 是 | 202603-2012602261000097-P-90 | 3 | 2026-03-17 11:30 | 2026-03-17 11:55 | 0 | 25
202603 | 2201 | 高压互感器自动化检定流水线 | DGNx002 | 10kv/20kv电流兼容仓 | 10kV电流互感器 | 0625121820350001202508180001 | 0625121820350001202508180001 | 2012602261000096 | 是 | 202603-2012602261000096-P-96 | 3 | 2026-03-17 11:30 | 2026-03-17 11:55 | 0 | 25
202603 | 2201 | 高压互感器自动化检定流水线 | DGNx001 | 10kv/20kv电压兼容仓 | 10kV电压互感器 | 072025121112230010000001 | 072025121112230010000001 | 2012602261000097 | 是 | 202603-2012602261000097-P-91 | 3 | 2026-03-17 12:00 | 2026-03-17 12:25 | 0 | 25
202603 | 2201 | 高压互感器自动化检定流水线 | DGNx002 | 10kv/20kv电流兼容仓 | 10kV电流互感器 | 0625121820350001202508180001 | 0625121820350001202508180001 | 2012602261000096 | 是 | 202603-2012602261000096-P-97 | 3 | 2026-03-17 12:00 | 2026-03-17 12:25 | 0 | 25
202603 | 2201 | 高压互感器自动化检定流水线 | DGNx001 | 10kv/20kv电压兼容仓 | 10kV电压互感器 | 072025121112230010000001 | 072025121112230010000001 | 2012602261000097 | 是 | 202603-2012602261000097-P-92 | 3 | 2026-03-17 12:30 | 2026-03-17 12:55 | 0 | 25
202603 | 2201 | 高压互感器自动化检定流水线 | DGNx002 | 10kv/20kv电流兼容仓 | 10kV电流互感器 | 0625121820350001202508180001 | 0625121820350001202508180001 | 2012602261000096 | 是 | 202603-2012602261000096-P-98 | 3 | 2026-03-17 12:30 | 2026-03-17 12:55 | 0 | 25
202603 | 2201 | 高压互感器自动化检定流水线 | DGNx001 | 10kv/20kv电压兼容仓 | 10kV电压互感器 | 072025121112230010000001 | 072025121112230010000001 | 2012602261000097 | 是 | 202603-2012602261000097-P-93 | 3 | 2026-03-17 13:00 | 2026-03-17 13:25 | 0 | 25
202603 | 2201 | 高压互感器自动化检定流水线 | DGNx002 | 10kv/20kv电流兼容仓 | 10kV电流互感器 | 0625121820350001202508180001 | 0625121820350001202508180001 | 2012602261000096 | 是 | 202603-2012602261000096-P-99 | 3 | 2026-03-17 13:00 | 2026-03-17 13:25 | 0 | 25
202603 | 2201 | 高压互感器自动化检定流水线 | DGNx001 | 10kv/20kv电压兼容仓 | 10kV电压互感器 | 072025121112230010000001 | 072025121112230010000001 | 2012602261000097 | 是 | 202603-2012602261000097-P-94 | 3 | 2026-03-17 13:30 | 2026-03-17 13:55 | 0 | 25
202603 | 2201 | 高压互感器自动化检定流水线 | DGNx002 | 10kv/20kv电流兼容仓 | 10kV电流互感器 | 0625121820350001202508180001 | 0625121820350001202508180001 | 2012602261000096 | 是 | 202603-2012602261000096-P-100 | 3 | 2026-03-17 13:30 | 2026-03-17 13:55 | 0 | 25
202603 | 2201 | 高压互感器自动化检定流水线 | DGNx001 | 10kv/20kv电压兼容仓 | 10kV电压互感器 | 072025121112230010000001 | 072025121112230010000001 | 2012602261000097 | 是 | 202603-2012602261000097-P-95 | 3 | 2026-03-17 14:00 | 2026-03-17 14:25 | 0 | 25
202603 | 2201 | 高压互感器自动化检定流水线 | DGNx002 | 10kv/20kv电流兼容仓 | 10kV电流互感器 | 0625121820350001202508180001 | 0625121820350001202508180001 | 2012602261000096 | 是 | 202603-2012602261000096-P-101 | 3 | 2026-03-17 14:00 | 2026-03-17 14:25 | 0 | 25
202603 | 2201 | 高压互感器自动化检定流水线 | DGNx001 | 10kv/20kv电压兼容仓 | 10kV电压互感器 | 072025121112230010000001 | 072025121112230010000001 | 2012602261000097 | 是 | 202603-2012602261000097-P-96 | 3 | 2026-03-17 14:30 | 2026-03-17 14:55 | 0 | 25
202603 | 2201 | 高压互感器自动化检定流水线 | DGNx002 | 10kv/20kv电流兼容仓 | 10kV电流互感器 | 0625121820350001202508180001 | 0625121820350001202508180001 | 2012602261000096 | 是 | 202603-2012602261000096-P-102 | 3 | 2026-03-17 14:30 | 2026-03-17 14:55 | 0 | 25
202603 | 2201 | 高压互感器自动化检定流水线 | DGNx001 | 10kv/20kv电压兼容仓 | 10kV电压互感器 | 072025121112230010000001 | 072025121112230010000001 | 2012602261000097 | 是 | 202603-2012602261000097-P-97 | 3 | 2026-03-17 15:00 | 2026-03-17 15:25 | 0 | 25
202603 | 2201 | 高压互感器自动化检定流水线 | DGNx002 | 10kv/20kv电流兼容仓 | 10kV电流互感器 | 0625121820350001202508180001 | 0625121820350001202508180001 | 2012602261000096 | 是 | 202603-2012602261000096-P-103 | 3 | 2026-03-17 15:00 | 2026-03-17 15:25 | 0 | 25
202603 | 2201 | 高压互感器自动化检定流水线 | DGNx001 | 10kv/20kv电压兼容仓 | 10kV电压互感器 | 072025121112230010000001 | 072025121112230010000001 | 2012602261000097 | 是 | 202603-2012602261000097-P-98 | 3 | 2026-03-17 15:30 | 2026-03-17 15:55 | 0 | 25
202603 | 2201 | 高压互感器自动化检定流水线 | DGNx002 | 10kv/20kv电流兼容仓 | 10kV电流互感器 | 0625121820350001202508180001 | 0625121820350001202508180001 | 2012602261000096 | 是 | 202603-2012602261000096-P-104 | 3 | 2026-03-17 15:30 | 2026-03-17 15:55 | 0 | 25
202603 | 2001 | 电能表兼容终端自动化检定流水线 | DGNx004 | 三相检定仓 | 三相电能表 | 02260203094600010001 | 02260203094600010001 | 2012602261000091 | 是 | 202603-2012602261000091-P-86 | 48 | 2026-03-17 15:59 | 2026-03-17 22:53 | 0.3 | 414
202603 | 2001 | 电能表兼容终端自动化检定流水线 | DGNx003 | 三相检定仓 | 三相电能表 | 02260203094600010001 | 02260203094600010001 | 2012602261000091 | 是 | 202603-2012602261000091-P-87 | 48 | 2026-03-17 15:59 | 2026-03-17 22:53 | 0.3 | 414
202603 | 2001 | 电能表兼容终端自动化检定流水线 | DGNx002 | 终端/三相兼容仓 | 三相电能表 | 02260203094600010001 | 02260203094600010001 | 2012602261000091 | 是 | 202603-2012602261000091-P-107 | 48 | 2026-03-17 15:59 | 2026-03-17 22:53 | 0.3 | 414
202603 | 2001 | 电能表兼容终端自动化检定流水线 | DGNx001 | 终端/三相兼容仓 | 三相电能表 | 02260203094600010001 | 02260203094600010001 | 2012602261000091 | 是 | 202603-2012602261000091-P-108 | 48 | 2026-03-17 15:59 | 2026-03-17 22:53 | 0.3 | 414
202603 | 2201 | 高压互感器自动化检定流水线 | DGNx001 | 10kv/20kv电压兼容仓 | 10kV电压互感器 | 072025121112230010000001 | 072025121112230010000001 | 2012602261000097 | 是 | 202603-2012602261000097-P-99 | 3 | 2026-03-17 16:00 | 2026-03-17 16:25 | 0 | 25
202603 | 2201 | 高压互感器自动化检定流水线 | DGNx002 | 10kv/20kv电流兼容仓 | 10kV电流互感器 | 0625121820350001202508180001 | 0625121820350001202508180001 | 2012602261000096 | 是 | 202603-2012602261000096-P-105 | 3 | 2026-03-17 16:00 | 2026-03-17 16:25 | 0 | 25
202603 | 2201 | 高压互感器自动化检定流水线 | DGNx001 | 10kv/20kv电压兼容仓 | 10kV电压互感器 | 072025121112230010000001 | 072025121112230010000001 | 2012602261000097 | 是 | 202603-2012602261000097-P-100 | 3 | 2026-03-17 16:30 | 2026-03-17 16:55 | 0 | 25
202603 | 2201 | 高压互感器自动化检定流水线 | DGNx002 | 10kv/20kv电流兼容仓 | 10kV电流互感器 | 0625121820350001202508180001 | 0625121820350001202508180001 | 2012602261000096 | 是 | 202603-2012602261000096-P-106 | 3 | 2026-03-17 16:30 | 2026-03-17 16:55 | 0 | 25
202603 | 2201 | 高压互感器自动化检定流水线 | DGNx001 | 10kv/20kv电压兼容仓 | 10kV电压互感器 | 072025121112230010000001 | 072025121112230010000001 | 2012602261000097 | 是 | 202603-2012602261000097-P-101 | 3 | 2026-03-17 17:00 | 2026-03-17 17:25 | 0 | 25
202603 | 2201 | 高压互感器自动化检定流水线 | DGNx002 | 10kv/20kv电流兼容仓 | 10kV电流互感器 | 0625121820350001202508180001 | 0625121820350001202508180001 | 2012602261000096 | 是 | 202603-2012602261000096-P-107 | 3 | 2026-03-17 17:00 | 2026-03-17 17:25 | 0 | 25
202603 | 2201 | 高压互感器自动化检定流水线 | DGNx001 | 10kv/20kv电压兼容仓 | 10kV电压互感器 | 072025121112230010000001 | 072025121112230010000001 | 2012602261000097 | 是 | 202603-2012602261000097-P-102 | 3 | 2026-03-17 17:30 | 2026-03-17 17:55 | 0 | 25
202603 | 2201 | 高压互感器自动化检定流水线 | DGNx002 | 10kv/20kv电流兼容仓 | 10kV电流互感器 | 0625121820350001202508180001 | 0625121820350001202508180001 | 2012602261000096 | 是 | 202603-2012602261000096-P-108 | 3 | 2026-03-17 17:30 | 2026-03-17 17:55 | 0 | 25
202603 | 2001 | 电能表兼容终端自动化检定流水线 | DGNx003 | 三相检定仓 | 三相电能表 | 02260203094600010001 | 02260203094600010001 | 2012602261000091 | 是 | 202603-2012602261000091-P-109 | 48 | 2026-03-18 09:00 | 2026-03-18 15:54 | 0.3 | 414
202603 | 2001 | 电能表兼容终端自动化检定流水线 | DGNx004 | 三相检定仓 | 三相电能表 | 02260203094600010001 | 02260203094600010001 | 2012602261000091 | 是 | 202603-2012602261000091-P-110 | 48 | 2026-03-18 09:00 | 2026-03-18 15:54 | 0.3 | 414
202603 | 2001 | 电能表兼容终端自动化检定流水线 | DGNx001 | 终端/三相兼容仓 | 三相电能表 | 02260203094600010001 | 02260203094600010001 | 2012602261000091 | 是 | 202603-2012602261000091-P-111 | 48 | 2026-03-18 09:00 | 2026-03-18 15:54 | 0.3 | 414
202603 | 2001 | 电能表兼容终端自动化检定流水线 | DGNx002 | 终端/三相兼容仓 | 三相电能表 | 02260203094600010001 | 02260203094600010001 | 2012602261000091 | 是 | 202603-2012602261000091-P-112 | 48 | 2026-03-18 09:00 | 2026-03-18 15:54 | 0.3 | 414
202603 | 2101 | 电能表自动化检定流水线 | DGNx019 | 单相/三相兼容仓 | 三相电能表 | 02260203094600010001 | 02260203094600010001 | 2012602261000091 | 是 | 202603-2012602261000091-P-88 | 24 | 2026-03-18 09:00 | 2026-03-18 15:54 | 0.3 | 414
202603 | 2101 | 电能表自动化检定流水线 | DGNx018 | 单相/三相兼容仓 | 三相电能表 | 02260203094600010001 | 02260203094600010001 | 2012602261000091 | 是 | 202603-2012602261000091-P-89 | 24 | 2026-03-18 09:00 | 2026-03-18 15:54 | 0.3 | 414
202603 | 2101 | 电能表自动化检定流水线 | DGNx017 | 单相/三相兼容仓 | 三相电能表 | 02260203094600010001 | 02260203094600010001 | 2012602261000091 | 是 | 202603-2012602261000091-P-90 | 24 | 2026-03-18 09:00 | 2026-03-18 15:54 | 0.3 | 414
202603 | 2101 | 电能表自动化检定流水线 | DGNx016 | 单相/三相兼容仓 | 三相电能表 | 02260203094600010001 | 02260203094600010001 | 2012602261000091 | 是 | 202603-2012602261000091-P-91 | 24 | 2026-03-18 09:00 | 2026-03-18 15:54 | 0.3 | 414
202603 | 2101 | 电能表自动化检定流水线 | DGNx015 | 单相/三相兼容仓 | 三相电能表 | 02260203094600010001 | 02260203094600010001 | 2012602261000091 | 是 | 202603-2012602261000091-P-92 | 24 | 2026-03-18 09:00 | 2026-03-18 15:54 | 0.3 | 414
202603 | 2101 | 电能表自动化检定流水线 | DGNx014 | 单相/三相兼容仓 | 三相电能表 | 02260203094600010001 | 02260203094600010001 | 2012602261000091 | 是 | 202603-2012602261000091-P-93 | 24 | 2026-03-18 09:00 | 2026-03-18 15:54 | 0.3 | 414
202603 | 2101 | 电能表自动化检定流水线 | DGNx013 | 单相/三相兼容仓 | 三相电能表 | 02260203094600010001 | 02260203094600010001 | 2012602261000091 | 是 | 202603-2012602261000091-P-94 | 24 | 2026-03-18 09:00 | 2026-03-18 15:54 | 0.3 | 414
202603 | 2101 | 电能表自动化检定流水线 | DGNx012 | 单相/三相兼容仓 | 三相电能表 | 02260203094600010001 | 02260203094600010001 | 2012602261000091 | 是 | 202603-2012602261000091-P-95 | 24 | 2026-03-18 09:00 | 2026-03-18 15:54 | 0.3 | 414
202603 | 2101 | 电能表自动化检定流水线 | DGNx011 | 单相/三相兼容仓 | 三相电能表 | 02260203094600010001 | 02260203094600010001 | 2012602261000091 | 是 | 202603-2012602261000091-P-96 | 24 | 2026-03-18 09:00 | 2026-03-18 15:54 | 0.3 | 414
202603 | 2101 | 电能表自动化检定流水线 | DGNx010 | 单相/三相兼容仓 | 三相电能表 | 02260203094600010001 | 02260203094600010001 | 2012602261000091 | 是 | 202603-2012602261000091-P-97 | 24 | 2026-03-18 09:00 | 2026-03-18 15:54 | 0.3 | 414
202603 | 2101 | 电能表自动化检定流水线 | DGNx009 | 单相/三相兼容仓 | 三相电能表 | 02260203094600010001 | 02260203094600010001 | 2012602261000091 | 是 | 202603-2012602261000091-P-98 | 24 | 2026-03-18 09:00 | 2026-03-18 15:54 | 0.3 | 414
202603 | 2101 | 电能表自动化检定流水线 | DGNx008 | 单相/三相兼容仓 | 三相电能表 | 02260203094600010001 | 02260203094600010001 | 2012602261000091 | 是 | 202603-2012602261000091-P-99 | 24 | 2026-03-18 09:00 | 2026-03-18 15:54 | 0.3 | 414
202603 | 2101 | 电能表自动化检定流水线 | DGNx007 | 单相/三相兼容仓 | 三相电能表 | 02260203094600010001 | 02260203094600010001 | 2012602261000091 | 是 | 202603-2012602261000091-P-100 | 24 | 2026-03-18 09:00 | 2026-03-18 15:54 | 0.3 | 414
202603 | 2101 | 电能表自动化检定流水线 | DGNx006 | 单相/三相兼容仓 | 三相电能表 | 02260203094600010001 | 02260203094600010001 | 2012602261000091 | 是 | 202603-2012602261000091-P-101 | 24 | 2026-03-18 09:00 | 2026-03-18 15:54 | 0.3 | 414
202603 | 2101 | 电能表自动化检定流水线 | DGNx005 | 单相/三相兼容仓 | 三相电能表 | 02260203094600010001 | 02260203094600010001 | 2012602261000091 | 是 | 202603-2012602261000091-P-102 | 24 | 2026-03-18 09:00 | 2026-03-18 15:54 | 0.3 | 414
202603 | 2101 | 电能表自动化检定流水线 | DGNx004 | 单相/三相兼容仓 | 三相电能表 | 02260203094600010001 | 02260203094600010001 | 2012602261000091 | 是 | 202603-2012602261000091-P-103 | 24 | 2026-03-18 09:00 | 2026-03-18 15:54 | 0.3 | 414
202603 | 2101 | 电能表自动化检定流水线 | DGNx003 | 单相/三相兼容仓 | 三相电能表 | 02260203094600010001 | 02260203094600010001 | 2012602261000091 | 是 | 202603-2012602261000091-P-104 | 24 | 2026-03-18 09:00 | 2026-03-18 15:54 | 0.3 | 414
202603 | 2101 | 电能表自动化检定流水线 | DGNx002 | 单相/三相兼容仓 | 三相电能表 | 02260203094600010001 | 02260203094600010001 | 2012602261000091 | 是 | 202603-2012602261000091-P-105 | 24 | 2026-03-18 09:00 | 2026-03-18 15:54 | 0.3 | 414
202603 | 2101 | 电能表自动化检定流水线 | DGNx001 | 单相/三相兼容仓 | 三相电能表 | 02260203094600010001 | 02260203094600010001 | 2012602261000091 | 是 | 202603-2012602261000091-P-106 | 24 | 2026-03-18 09:00 | 2026-03-18 15:54 | 0.3 | 414
202603 | 2201 | 高压互感器自动化检定流水线 | DGNx001 | 10kv/20kv电压兼容仓 | 10kV电压互感器 | 072025121112230010000001 | 072025121112230010000001 | 2012602261000097 | 是 | 202603-2012602261000097-P-103 | 3 | 2026-03-18 09:00 | 2026-03-18 09:25 | 0 | 25
202603 | 2201 | 高压互感器自动化检定流水线 | DGNx002 | 10kv/20kv电流兼容仓 | 10kV电流互感器 | 0625121820350001202508180001 | 0625121820350001202508180001 | 2012602261000096 | 是 | 202603-2012602261000096-P-109 | 3 | 2026-03-18 09:00 | 2026-03-18 09:25 | 0 | 25
202603 | 2201 | 高压互感器自动化检定流水线 | DGNx001 | 10kv/20kv电压兼容仓 | 10kV电压互感器 | 072025121112230010000001 | 072025121112230010000001 | 2012602261000097 | 是 | 202603-2012602261000097-P-104 | 3 | 2026-03-18 09:30 | 2026-03-18 09:55 | 0 | 25
202603 | 2201 | 高压互感器自动化检定流水线 | DGNx002 | 10kv/20kv电流兼容仓 | 10kV电流互感器 | 0625121820350001202508180001 | 0625121820350001202508180001 | 2012602261000096 | 是 | 202603-2012602261000096-P-110 | 3 | 2026-03-18 09:30 | 2026-03-18 09:55 | 0 | 25
202603 | 2201 | 高压互感器自动化检定流水线 | DGNx001 | 10kv/20kv电压兼容仓 | 10kV电压互感器 | 072025121112230010000001 | 072025121112230010000001 | 2012602261000097 | 是 | 202603-2012602261000097-P-105 | 3 | 2026-03-18 10:00 | 2026-03-18 10:25 | 0 | 25
202603 | 2201 | 高压互感器自动化检定流水线 | DGNx002 | 10kv/20kv电流兼容仓 | 10kV电流互感器 | 0625121820350001202508180001 | 0625121820350001202508180001 | 2012602261000096 | 是 | 202603-2012602261000096-P-111 | 3 | 2026-03-18 10:00 | 2026-03-18 10:25 | 0 | 25
202603 | 2201 | 高压互感器自动化检定流水线 | DGNx001 | 10kv/20kv电压兼容仓 | 10kV电压互感器 | 072025121112230010000001 | 072025121112230010000001 | 2012602261000097 | 是 | 202603-2012602261000097-P-106 | 3 | 2026-03-18 10:30 | 2026-03-18 10:55 | 0 | 25
202603 | 2201 | 高压互感器自动化检定流水线 | DGNx002 | 10kv/20kv电流兼容仓 | 10kV电流互感器 | 0625121820350001202508180001 | 0625121820350001202508180001 | 2012602261000096 | 是 | 202603-2012602261000096-P-112 | 3 | 2026-03-18 10:30 | 2026-03-18 10:55 | 0 | 25
202603 | 2201 | 高压互感器自动化检定流水线 | DGNx001 | 10kv/20kv电压兼容仓 | 10kV电压互感器 | 072025121112230010000001 | 072025121112230010000001 | 2012602261000097 | 是 | 202603-2012602261000097-P-107 | 3 | 2026-03-18 11:00 | 2026-03-18 11:25 | 0 | 25
202603 | 2201 | 高压互感器自动化检定流水线 | DGNx002 | 10kv/20kv电流兼容仓 | 10kV电流互感器 | 0625121820350001202508180001 | 0625121820350001202508180001 | 2012602261000096 | 是 | 202603-2012602261000096-P-113 | 3 | 2026-03-18 11:00 | 2026-03-18 11:25 | 0 | 25
202603 | 2201 | 高压互感器自动化检定流水线 | DGNx001 | 10kv/20kv电压兼容仓 | 10kV电压互感器 | 072025121112230010000001 | 072025121112230010000001 | 2012602261000097 | 是 | 202603-2012602261000097-P-108 | 3 | 2026-03-18 11:30 | 2026-03-18 11:55 | 0 | 25
202603 | 2201 | 高压互感器自动化检定流水线 | DGNx002 | 10kv/20kv电流兼容仓 | 10kV电流互感器 | 0625121820350001202508180001 | 0625121820350001202508180001 | 2012602261000096 | 是 | 202603-2012602261000096-P-114 | 3 | 2026-03-18 11:30 | 2026-03-18 11:55 | 0 | 25
202603 | 2201 | 高压互感器自动化检定流水线 | DGNx001 | 10kv/20kv电压兼容仓 | 10kV电压互感器 | 072025121112230010000001 | 072025121112230010000001 | 2012602261000097 | 是 | 202603-2012602261000097-P-109 | 3 | 2026-03-18 12:00 | 2026-03-18 12:25 | 0 | 25
202603 | 2201 | 高压互感器自动化检定流水线 | DGNx002 | 10kv/20kv电流兼容仓 | 10kV电流互感器 | 0625121820350001202508180001 | 0625121820350001202508180001 | 2012602261000096 | 是 | 202603-2012602261000096-P-115 | 3 | 2026-03-18 12:00 | 2026-03-18 12:25 | 0 | 25
202603 | 2201 | 高压互感器自动化检定流水线 | DGNx001 | 10kv/20kv电压兼容仓 | 10kV电压互感器 | 072025121112230010000001 | 072025121112230010000001 | 2012602261000097 | 是 | 202603-2012602261000097-P-110 | 3 | 2026-03-18 12:30 | 2026-03-18 12:55 | 0 | 25
202603 | 2201 | 高压互感器自动化检定流水线 | DGNx002 | 10kv/20kv电流兼容仓 | 10kV电流互感器 | 0625121820350001202508180001 | 0625121820350001202508180001 | 2012602261000096 | 是 | 202603-2012602261000096-P-116 | 3 | 2026-03-18 12:30 | 2026-03-18 12:55 | 0 | 25
202603 | 2201 | 高压互感器自动化检定流水线 | DGNx001 | 10kv/20kv电压兼容仓 | 10kV电压互感器 | 072025121112230010000001 | 072025121112230010000001 | 2012602261000097 | 是 | 202603-2012602261000097-P-111 | 3 | 2026-03-18 13:00 | 2026-03-18 13:25 | 0 | 25
202603 | 2201 | 高压互感器自动化检定流水线 | DGNx002 | 10kv/20kv电流兼容仓 | 10kV电流互感器 | 0625121820350001202508180001 | 0625121820350001202508180001 | 2012602261000096 | 是 | 202603-2012602261000096-P-117 | 3 | 2026-03-18 13:00 | 2026-03-18 13:25 | 0 | 25
202603 | 2201 | 高压互感器自动化检定流水线 | DGNx001 | 10kv/20kv电压兼容仓 | 10kV电压互感器 | 072025121112230010000001 | 072025121112230010000001 | 2012602261000097 | 是 | 202603-2012602261000097-P-112 | 3 | 2026-03-18 13:30 | 2026-03-18 13:55 | 0 | 25
202603 | 2201 | 高压互感器自动化检定流水线 | DGNx002 | 10kv/20kv电流兼容仓 | 10kV电流互感器 | 0625121820350001202508180001 | 0625121820350001202508180001 | 2012602261000096 | 是 | 202603-2012602261000096-P-118 | 3 | 2026-03-18 13:30 | 2026-03-18 13:55 | 0 | 25
202603 | 2201 | 高压互感器自动化检定流水线 | DGNx001 | 10kv/20kv电压兼容仓 | 10kV电压互感器 | 072025121112230010000001 | 072025121112230010000001 | 2012602261000097 | 是 | 202603-2012602261000097-P-113 | 3 | 2026-03-18 14:00 | 2026-03-18 14:25 | 0 | 25
202603 | 2201 | 高压互感器自动化检定流水线 | DGNx002 | 10kv/20kv电流兼容仓 | 10kV电流互感器 | 0625121820350001202508180001 | 0625121820350001202508180001 | 2012602261000096 | 是 | 202603-2012602261000096-P-119 | 3 | 2026-03-18 14:00 | 2026-03-18 14:25 | 0 | 25
202603 | 2201 | 高压互感器自动化检定流水线 | DGNx001 | 10kv/20kv电压兼容仓 | 10kV电压互感器 | 072025121112230010000001 | 072025121112230010000001 | 2012602261000097 | 是 | 202603-2012602261000097-P-114 | 3 | 2026-03-18 14:30 | 2026-03-18 14:55 | 0 | 25
202603 | 2201 | 高压互感器自动化检定流水线 | DGNx002 | 10kv/20kv电流兼容仓 | 10kV电流互感器 | 0625121820350001202508180001 | 0625121820350001202508180001 | 2012602261000096 | 是 | 202603-2012602261000096-P-120 | 3 | 2026-03-18 14:30 | 2026-03-18 14:55 | 0 | 25
202603 | 2201 | 高压互感器自动化检定流水线 | DGNx001 | 10kv/20kv电压兼容仓 | 10kV电压互感器 | 072025121112230010000001 | 072025121112230010000001 | 2012602261000097 | 是 | 202603-2012602261000097-P-115 | 3 | 2026-03-18 15:00 | 2026-03-18 15:25 | 0 | 25
202603 | 2201 | 高压互感器自动化检定流水线 | DGNx002 | 10kv/20kv电流兼容仓 | 10kV电流互感器 | 0625121820350001202508180001 | 0625121820350001202508180001 | 2012602261000096 | 是 | 202603-2012602261000096-P-121 | 3 | 2026-03-18 15:00 | 2026-03-18 15:25 | 0 | 25
202603 | 2201 | 高压互感器自动化检定流水线 | DGNx001 | 10kv/20kv电压兼容仓 | 10kV电压互感器 | 072025121112230010000001 | 072025121112230010000001 | 2012602261000097 | 是 | 202603-2012602261000097-P-116 | 3 | 2026-03-18 15:30 | 2026-03-18 15:55 | 0 | 25
202603 | 2201 | 高压互感器自动化检定流水线 | DGNx002 | 10kv/20kv电流兼容仓 | 10kV电流互感器 | 0625121820350001202508180001 | 0625121820350001202508180001 | 2012602261000096 | 是 | 202603-2012602261000096-P-122 | 3 | 2026-03-18 15:30 | 2026-03-18 15:55 | 0 | 25
202603 | 2001 | 电能表兼容终端自动化检定流水线 | DGNx004 | 三相检定仓 | 三相电能表 | 02260203094600010001 | 02260203094600010001 | 2012602261000091 | 是 | 202603-2012602261000091-P-113 | 48 | 2026-03-18 15:59 | 2026-03-18 22:53 | 0.3 | 414
202603 | 2001 | 电能表兼容终端自动化检定流水线 | DGNx003 | 三相检定仓 | 三相电能表 | 02260203094600010001 | 02260203094600010001 | 2012602261000091 | 是 | 202603-2012602261000091-P-114 | 48 | 2026-03-18 15:59 | 2026-03-18 22:53 | 0.3 | 414
202603 | 2001 | 电能表兼容终端自动化检定流水线 | DGNx002 | 终端/三相兼容仓 | 三相电能表 | 02260203094600010001 | 02260203094600010001 | 2012602261000091 | 是 | 202603-2012602261000091-P-134 | 48 | 2026-03-18 15:59 | 2026-03-18 22:53 | 0.3 | 414
202603 | 2001 | 电能表兼容终端自动化检定流水线 | DGNx001 | 终端/三相兼容仓 | 三相电能表 | 02260203094600010001 | 02260203094600010001 | 2012602261000091 | 是 | 202603-2012602261000091-P-135 | 48 | 2026-03-18 15:59 | 2026-03-18 22:53 | 0.3 | 414
202603 | 2201 | 高压互感器自动化检定流水线 | DGNx001 | 10kv/20kv电压兼容仓 | 10kV电压互感器 | 072025121112230010000001 | 072025121112230010000001 | 2012602261000097 | 是 | 202603-2012602261000097-P-117 | 2 | 2026-03-18 16:00 | 2026-03-18 16:25 | 0 | 25
202603 | 2201 | 高压互感器自动化检定流水线 | DGNx002 | 10kv/20kv电流兼容仓 | 10kV电流互感器 | 0625121820350001202508180001 | 0625121820350001202508180001 | 2012602261000096 | 是 | 202603-2012602261000096-P-123 | 3 | 2026-03-18 16:00 | 2026-03-18 16:25 | 0 | 25
202603 | 2201 | 高压互感器自动化检定流水线 | DGNx001 | 10kv/20kv电压兼容仓 | 10kV电压互感器 | 072025121112230010000001 | 072025121112230010000001 | 2012602261000024 | 是 | 202603-2012602261000024-P-1 | 3 | 2026-03-18 16:30 | 2026-03-18 16:55 | 0 | 25
202603 | 2201 | 高压互感器自动化检定流水线 | DGNx002 | 10kv/20kv电流兼容仓 | 10kV电流互感器 | 0625121820350001202508180001 | 0625121820350001202508180001 | 2012602261000096 | 是 | 202603-2012602261000096-P-124 | 3 | 2026-03-18 16:30 | 2026-03-18 16:55 | 0 | 25
202603 | 2201 | 高压互感器自动化检定流水线 | DGNx001 | 10kv/20kv电压兼容仓 | 10kV电压互感器 | 072025121112230010000001 | 072025121112230010000001 | 2012602261000024 | 是 | 202603-2012602261000024-P-2 | 3 | 2026-03-18 17:00 | 2026-03-18 17:25 | 0 | 25
202603 | 2201 | 高压互感器自动化检定流水线 | DGNx002 | 10kv/20kv电流兼容仓 | 10kV电流互感器 | 0625121820350001202508180001 | 0625121820350001202508180001 | 2012602261000096 | 是 | 202603-2012602261000096-P-125 | 3 | 2026-03-18 17:00 | 2026-03-18 17:25 | 0 | 25
202603 | 2201 | 高压互感器自动化检定流水线 | DGNx001 | 10kv/20kv电压兼容仓 | 10kV电压互感器 | 072025121112230010000001 | 072025121112230010000001 | 2012602261000024 | 是 | 202603-2012602261000024-P-3 | 3 | 2026-03-18 17:30 | 2026-03-18 17:55 | 0 | 25
202603 | 2201 | 高压互感器自动化检定流水线 | DGNx002 | 10kv/20kv电流兼容仓 | 10kV电流互感器 | 0625121820350001202508180001 | 0625121820350001202508180001 | 2012602261000096 | 是 | 202603-2012602261000096-P-126 | 3 | 2026-03-18 17:30 | 2026-03-18 17:55 | 0 | 25
202603 | 2001 | 电能表兼容终端自动化检定流水线 | DGNx003 | 三相检定仓 | 三相电能表 | 02260203094600010001 | 02260203094600010001 | 2012602261000091 | 是 | 202603-2012602261000091-P-136 | 48 | 2026-03-19 09:00 | 2026-03-19 15:54 | 0.3 | 414
202603 | 2001 | 电能表兼容终端自动化检定流水线 | DGNx004 | 三相检定仓 | 三相电能表 | 02260203094600010001 | 02260203094600010001 | 2012602261000091 | 是 | 202603-2012602261000091-P-137 | 48 | 2026-03-19 09:00 | 2026-03-19 15:54 | 0.3 | 414
202603 | 2001 | 电能表兼容终端自动化检定流水线 | DGNx001 | 终端/三相兼容仓 | 三相电能表 | 02260203094600010001 | 02260203094600010001 | 2012602261000091 | 是 | 202603-2012602261000091-P-138 | 48 | 2026-03-19 09:00 | 2026-03-19 15:54 | 0.3 | 414
202603 | 2001 | 电能表兼容终端自动化检定流水线 | DGNx002 | 终端/三相兼容仓 | 三相电能表 | 02260203094600010001 | 02260203094600010001 | 2012602261000091 | 是 | 202603-2012602261000091-P-139 | 48 | 2026-03-19 09:00 | 2026-03-19 15:54 | 0.3 | 414
202603 | 2101 | 电能表自动化检定流水线 | DGNx001 | 单相/三相兼容仓 | 三相电能表 | 02260203094600010001 | 02260203094600010001 | 2012602261000091 | 是 | 202603-2012602261000091-P-115 | 24 | 2026-03-19 09:00 | 2026-03-19 15:54 | 0.3 | 414
202603 | 2101 | 电能表自动化检定流水线 | DGNx002 | 单相/三相兼容仓 | 三相电能表 | 02260203094600010001 | 02260203094600010001 | 2012602261000091 | 是 | 202603-2012602261000091-P-116 | 24 | 2026-03-19 09:00 | 2026-03-19 15:54 | 0.3 | 414
202603 | 2101 | 电能表自动化检定流水线 | DGNx003 | 单相/三相兼容仓 | 三相电能表 | 02260203094600010001 | 02260203094600010001 | 2012602261000091 | 是 | 202603-2012602261000091-P-117 | 24 | 2026-03-19 09:00 | 2026-03-19 15:54 | 0.3 | 414
202603 | 2101 | 电能表自动化检定流水线 | DGNx004 | 单相/三相兼容仓 | 三相电能表 | 02260203094600010001 | 02260203094600010001 | 2012602261000091 | 是 | 202603-2012602261000091-P-118 | 24 | 2026-03-19 09:00 | 2026-03-19 15:54 | 0.3 | 414
202603 | 2101 | 电能表自动化检定流水线 | DGNx005 | 单相/三相兼容仓 | 三相电能表 | 02260203094600010001 | 02260203094600010001 | 2012602261000091 | 是 | 202603-2012602261000091-P-119 | 24 | 2026-03-19 09:00 | 2026-03-19 15:54 | 0.3 | 414
202603 | 2101 | 电能表自动化检定流水线 | DGNx006 | 单相/三相兼容仓 | 三相电能表 | 02260203094600010001 | 02260203094600010001 | 2012602261000091 | 是 | 202603-2012602261000091-P-120 | 24 | 2026-03-19 09:00 | 2026-03-19 15:54 | 0.3 | 414
202603 | 2101 | 电能表自动化检定流水线 | DGNx007 | 单相/三相兼容仓 | 三相电能表 | 02260203094600010001 | 02260203094600010001 | 2012602261000091 | 是 | 202603-2012602261000091-P-121 | 24 | 2026-03-19 09:00 | 2026-03-19 15:54 | 0.3 | 414
202603 | 2101 | 电能表自动化检定流水线 | DGNx008 | 单相/三相兼容仓 | 三相电能表 | 02260203094600010001 | 02260203094600010001 | 2012602261000091 | 是 | 202603-2012602261000091-P-122 | 24 | 2026-03-19 09:00 | 2026-03-19 15:54 | 0.3 | 414
202603 | 2101 | 电能表自动化检定流水线 | DGNx009 | 单相/三相兼容仓 | 三相电能表 | 02260203094600010001 | 02260203094600010001 | 2012602261000091 | 是 | 202603-2012602261000091-P-123 | 24 | 2026-03-19 09:00 | 2026-03-19 15:54 | 0.3 | 414
202603 | 2101 | 电能表自动化检定流水线 | DGNx010 | 单相/三相兼容仓 | 三相电能表 | 02260203094600010001 | 02260203094600010001 | 2012602261000091 | 是 | 202603-2012602261000091-P-124 | 24 | 2026-03-19 09:00 | 2026-03-19 15:54 | 0.3 | 414
202603 | 2101 | 电能表自动化检定流水线 | DGNx011 | 单相/三相兼容仓 | 三相电能表 | 02260203094600010001 | 02260203094600010001 | 2012602261000091 | 是 | 202603-2012602261000091-P-125 | 24 | 2026-03-19 09:00 | 2026-03-19 15:54 | 0.3 | 414
202603 | 2101 | 电能表自动化检定流水线 | DGNx012 | 单相/三相兼容仓 | 三相电能表 | 02260203094600010001 | 02260203094600010001 | 2012602261000091 | 是 | 202603-2012602261000091-P-126 | 24 | 2026-03-19 09:00 | 2026-03-19 15:54 | 0.3 | 414
202603 | 2101 | 电能表自动化检定流水线 | DGNx013 | 单相/三相兼容仓 | 三相电能表 | 02260203094600010001 | 02260203094600010001 | 2012602261000091 | 是 | 202603-2012602261000091-P-127 | 24 | 2026-03-19 09:00 | 2026-03-19 15:54 | 0.3 | 414
202603 | 2101 | 电能表自动化检定流水线 | DGNx014 | 单相/三相兼容仓 | 三相电能表 | 02260203094600010001 | 02260203094600010001 | 2012602261000091 | 是 | 202603-2012602261000091-P-128 | 24 | 2026-03-19 09:00 | 2026-03-19 15:54 | 0.3 | 414
202603 | 2101 | 电能表自动化检定流水线 | DGNx015 | 单相/三相兼容仓 | 三相电能表 | 02260203094600010001 | 02260203094600010001 | 2012602261000091 | 是 | 202603-2012602261000091-P-129 | 24 | 2026-03-19 09:00 | 2026-03-19 15:54 | 0.3 | 414
202603 | 2101 | 电能表自动化检定流水线 | DGNx016 | 单相/三相兼容仓 | 三相电能表 | 02260203094600010001 | 02260203094600010001 | 2012602261000091 | 是 | 202603-2012602261000091-P-130 | 24 | 2026-03-19 09:00 | 2026-03-19 15:54 | 0.3 | 414
202603 | 2101 | 电能表自动化检定流水线 | DGNx017 | 单相/三相兼容仓 | 三相电能表 | 02260203094600010001 | 02260203094600010001 | 2012602261000091 | 是 | 202603-2012602261000091-P-131 | 24 | 2026-03-19 09:00 | 2026-03-19 15:54 | 0.3 | 414
202603 | 2101 | 电能表自动化检定流水线 | DGNx018 | 单相/三相兼容仓 | 三相电能表 | 02260203094600010001 | 02260203094600010001 | 2012602261000091 | 是 | 202603-2012602261000091-P-132 | 24 | 2026-03-19 09:00 | 2026-03-19 15:54 | 0.3 | 414
202603 | 2101 | 电能表自动化检定流水线 | DGNx019 | 单相/三相兼容仓 | 三相电能表 | 02260203094600010001 | 02260203094600010001 | 2012602261000091 | 是 | 202603-2012602261000091-P-133 | 24 | 2026-03-19 09:00 | 2026-03-19 15:54 | 0.3 | 414
202603 | 2201 | 高压互感器自动化检定流水线 | DGNx001 | 10kv/20kv电压兼容仓 | 10kV电压互感器 | 072025121112230010000001 | 072025121112230010000001 | 2012602261000024 | 是 | 202603-2012602261000024-P-4 | 3 | 2026-03-19 09:00 | 2026-03-19 09:25 | 0 | 25
202603 | 2201 | 高压互感器自动化检定流水线 | DGNx002 | 10kv/20kv电流兼容仓 | 10kV电流互感器 | 0625121820350001202508180001 | 0625121820350001202508180001 | 2012602261000096 | 是 | 202603-2012602261000096-P-127 | 3 | 2026-03-19 09:00 | 2026-03-19 09:25 | 0 | 25
202603 | 2201 | 高压互感器自动化检定流水线 | DGNx001 | 10kv/20kv电压兼容仓 | 10kV电压互感器 | 072025121112230010000001 | 072025121112230010000001 | 2012602261000024 | 是 | 202603-2012602261000024-P-5 | 3 | 2026-03-19 09:30 | 2026-03-19 09:55 | 0 | 25
202603 | 2201 | 高压互感器自动化检定流水线 | DGNx002 | 10kv/20kv电流兼容仓 | 10kV电流互感器 | 0625121820350001202508180001 | 0625121820350001202508180001 | 2012602261000096 | 是 | 202603-2012602261000096-P-128 | 3 | 2026-03-19 09:30 | 2026-03-19 09:55 | 0 | 25
202603 | 2201 | 高压互感器自动化检定流水线 | DGNx001 | 10kv/20kv电压兼容仓 | 10kV电压互感器 | 072025121112230010000001 | 072025121112230010000001 | 2012602261000024 | 是 | 202603-2012602261000024-P-6 | 3 | 2026-03-19 10:00 | 2026-03-19 10:25 | 0 | 25
202603 | 2201 | 高压互感器自动化检定流水线 | DGNx002 | 10kv/20kv电流兼容仓 | 10kV电流互感器 | 0625121820350001202508180001 | 0625121820350001202508180001 | 2012602261000096 | 是 | 202603-2012602261000096-P-129 | 3 | 2026-03-19 10:00 | 2026-03-19 10:25 | 0 | 25
202603 | 2201 | 高压互感器自动化检定流水线 | DGNx001 | 10kv/20kv电压兼容仓 | 10kV电压互感器 | 072025121112230010000001 | 072025121112230010000001 | 2012602261000024 | 是 | 202603-2012602261000024-P-7 | 3 | 2026-03-19 10:30 | 2026-03-19 10:55 | 0 | 25
202603 | 2201 | 高压互感器自动化检定流水线 | DGNx002 | 10kv/20kv电流兼容仓 | 10kV电流互感器 | 0625121820350001202508180001 | 0625121820350001202508180001 | 2012602261000096 | 是 | 202603-2012602261000096-P-130 | 3 | 2026-03-19 10:30 | 2026-03-19 10:55 | 0 | 25
202603 | 2201 | 高压互感器自动化检定流水线 | DGNx001 | 10kv/20kv电压兼容仓 | 10kV电压互感器 | 072025121112230010000001 | 072025121112230010000001 | 2012602261000024 | 是 | 202603-2012602261000024-P-8 | 3 | 2026-03-19 11:00 | 2026-03-19 11:25 | 0 | 25
202603 | 2201 | 高压互感器自动化检定流水线 | DGNx002 | 10kv/20kv电流兼容仓 | 10kV电流互感器 | 0625121820350001202508180001 | 0625121820350001202508180001 | 2012602261000096 | 是 | 202603-2012602261000096-P-131 | 3 | 2026-03-19 11:00 | 2026-03-19 11:25 | 0 | 25
202603 | 2201 | 高压互感器自动化检定流水线 | DGNx001 | 10kv/20kv电压兼容仓 | 10kV电压互感器 | 072025121112230010000001 | 072025121112230010000001 | 2012602261000024 | 是 | 202603-2012602261000024-P-9 | 3 | 2026-03-19 11:30 | 2026-03-19 11:55 | 0 | 25
202603 | 2201 | 高压互感器自动化检定流水线 | DGNx002 | 10kv/20kv电流兼容仓 | 10kV电流互感器 | 0625121820350001202508180001 | 0625121820350001202508180001 | 2012602261000096 | 是 | 202603-2012602261000096-P-132 | 3 | 2026-03-19 11:30 | 2026-03-19 11:55 | 0 | 25
202603 | 2201 | 高压互感器自动化检定流水线 | DGNx001 | 10kv/20kv电压兼容仓 | 10kV电压互感器 | 072025121112230010000001 | 072025121112230010000001 | 2012602261000024 | 是 | 202603-2012602261000024-P-10 | 3 | 2026-03-19 12:00 | 2026-03-19 12:25 | 0 | 25
202603 | 2201 | 高压互感器自动化检定流水线 | DGNx002 | 10kv/20kv电流兼容仓 | 10kV电流互感器 | 0625121820350001202508180001 | 0625121820350001202508180001 | 2012602261000096 | 是 | 202603-2012602261000096-P-133 | 3 | 2026-03-19 12:00 | 2026-03-19 12:25 | 0 | 25
202603 | 2201 | 高压互感器自动化检定流水线 | DGNx001 | 10kv/20kv电压兼容仓 | 10kV电压互感器 | 072025121112230010000001 | 072025121112230010000001 | 2012602261000024 | 是 | 202603-2012602261000024-P-11 | 3 | 2026-03-19 12:30 | 2026-03-19 12:55 | 0 | 25
202603 | 2201 | 高压互感器自动化检定流水线 | DGNx002 | 10kv/20kv电流兼容仓 | 10kV电流互感器 | 0625121820350001202508180001 | 0625121820350001202508180001 | 2012602261000096 | 是 | 202603-2012602261000096-P-134 | 3 | 2026-03-19 12:30 | 2026-03-19 12:55 | 0 | 25
202603 | 2201 | 高压互感器自动化检定流水线 | DGNx001 | 10kv/20kv电压兼容仓 | 10kV电压互感器 | 072025121112230010000001 | 072025121112230010000001 | 2012602261000024 | 是 | 202603-2012602261000024-P-12 | 3 | 2026-03-19 13:00 | 2026-03-19 13:25 | 0 | 25
202603 | 2201 | 高压互感器自动化检定流水线 | DGNx002 | 10kv/20kv电流兼容仓 | 10kV电流互感器 | 0625121820350001202508180001 | 0625121820350001202508180001 | 2012602261000096 | 是 | 202603-2012602261000096-P-135 | 3 | 2026-03-19 13:00 | 2026-03-19 13:25 | 0 | 25
202603 | 2201 | 高压互感器自动化检定流水线 | DGNx001 | 10kv/20kv电压兼容仓 | 10kV电压互感器 | 072025121112230010000001 | 072025121112230010000001 | 2012602261000024 | 是 | 202603-2012602261000024-P-13 | 3 | 2026-03-19 13:30 | 2026-03-19 13:55 | 0 | 25
202603 | 2201 | 高压互感器自动化检定流水线 | DGNx002 | 10kv/20kv电流兼容仓 | 10kV电流互感器 | 0625121820350001202508180001 | 0625121820350001202508180001 | 2012602261000096 | 是 | 202603-2012602261000096-P-136 | 3 | 2026-03-19 13:30 | 2026-03-19 13:55 | 0 | 25
202603 | 2201 | 高压互感器自动化检定流水线 | DGNx001 | 10kv/20kv电压兼容仓 | 10kV电压互感器 | 072025121112230010000001 | 072025121112230010000001 | 2012602261000024 | 是 | 202603-2012602261000024-P-14 | 3 | 2026-03-19 14:00 | 2026-03-19 14:25 | 0 | 25
202603 | 2201 | 高压互感器自动化检定流水线 | DGNx002 | 10kv/20kv电流兼容仓 | 10kV电流互感器 | 0625121820350001202508180001 | 0625121820350001202508180001 | 2012602261000096 | 是 | 202603-2012602261000096-P-137 | 3 | 2026-03-19 14:00 | 2026-03-19 14:25 | 0 | 25
202603 | 2201 | 高压互感器自动化检定流水线 | DGNx001 | 10kv/20kv电压兼容仓 | 10kV电压互感器 | 072025121112230010000001 | 072025121112230010000001 | 2012602261000024 | 是 | 202603-2012602261000024-P-15 | 3 | 2026-03-19 14:30 | 2026-03-19 14:55 | 0 | 25
202603 | 2201 | 高压互感器自动化检定流水线 | DGNx002 | 10kv/20kv电流兼容仓 | 10kV电流互感器 | 0625121820350001202508180001 | 0625121820350001202508180001 | 2012602261000096 | 是 | 202603-2012602261000096-P-138 | 3 | 2026-03-19 14:30 | 2026-03-19 14:55 | 0 | 25
202603 | 2201 | 高压互感器自动化检定流水线 | DGNx001 | 10kv/20kv电压兼容仓 | 10kV电压互感器 | 072025121112230010000001 | 072025121112230010000001 | 2012602261000024 | 是 | 202603-2012602261000024-P-16 | 3 | 2026-03-19 15:00 | 2026-03-19 15:25 | 0 | 25
202603 | 2201 | 高压互感器自动化检定流水线 | DGNx002 | 10kv/20kv电流兼容仓 | 10kV电流互感器 | 0625121820350001202508180001 | 0625121820350001202508180001 | 2012602261000096 | 是 | 202603-2012602261000096-P-139 | 3 | 2026-03-19 15:00 | 2026-03-19 15:25 | 0 | 25
202603 | 2201 | 高压互感器自动化检定流水线 | DGNx001 | 10kv/20kv电压兼容仓 | 10kV电压互感器 | 072025121112230010000001 | 072025121112230010000001 | 2012602261000024 | 是 | 202603-2012602261000024-P-17 | 3 | 2026-03-19 15:30 | 2026-03-19 15:55 | 0 | 25
202603 | 2201 | 高压互感器自动化检定流水线 | DGNx002 | 10kv/20kv电流兼容仓 | 10kV电流互感器 | 0625121820350001202508180001 | 0625121820350001202508180001 | 2012602261000096 | 是 | 202603-2012602261000096-P-140 | 3 | 2026-03-19 15:30 | 2026-03-19 15:55 | 0 | 25
202603 | 2001 | 电能表兼容终端自动化检定流水线 | DGNx004 | 三相检定仓 | 三相电能表 | 02260203094600010001 | 02260203094600010001 | 2012602261000091 | 是 | 202603-2012602261000091-P-140 | 48 | 2026-03-19 15:59 | 2026-03-19 22:53 | 0.3 | 414
202603 | 2001 | 电能表兼容终端自动化检定流水线 | DGNx003 | 三相检定仓 | 三相电能表 | 02260203094600010001 | 02260203094600010001 | 2012602261000091 | 是 | 202603-2012602261000091-P-141 | 48 | 2026-03-19 15:59 | 2026-03-19 22:53 | 0.3 | 414
202603 | 2201 | 高压互感器自动化检定流水线 | DGNx001 | 10kv/20kv电压兼容仓 | 10kV电压互感器 | 072025121112230010000001 | 072025121112230010000001 | 2012602261000024 | 是 | 202603-2012602261000024-P-18 | 3 | 2026-03-19 16:00 | 2026-03-19 16:25 | 0 | 25
202603 | 2201 | 高压互感器自动化检定流水线 | DGNx002 | 10kv/20kv电流兼容仓 | 10kV电流互感器 | 0625121820350001202508180001 | 0625121820350001202508180001 | 2012602261000096 | 是 | 202603-2012602261000096-P-141 | 3 | 2026-03-19 16:00 | 2026-03-19 16:25 | 0 | 25
202603 | 2201 | 高压互感器自动化检定流水线 | DGNx001 | 10kv/20kv电压兼容仓 | 10kV电压互感器 | 072025121112230010000001 | 072025121112230010000001 | 2012602261000024 | 是 | 202603-2012602261000024-P-19 | 3 | 2026-03-19 16:30 | 2026-03-19 16:55 | 0 | 25
202603 | 2201 | 高压互感器自动化检定流水线 | DGNx002 | 10kv/20kv电流兼容仓 | 10kV电流互感器 | 0625121820350001202508180001 | 0625121820350001202508180001 | 2012602261000096 | 是 | 202603-2012602261000096-P-142 | 3 | 2026-03-19 16:30 | 2026-03-19 16:55 | 0 | 25
202603 | 2201 | 高压互感器自动化检定流水线 | DGNx001 | 10kv/20kv电压兼容仓 | 10kV电压互感器 | 072025121112230010000001 | 072025121112230010000001 | 2012602261000024 | 是 | 202603-2012602261000024-P-20 | 3 | 2026-03-19 17:00 | 2026-03-19 17:25 | 0 | 25
202603 | 2201 | 高压互感器自动化检定流水线 | DGNx002 | 10kv/20kv电流兼容仓 | 10kV电流互感器 | 0625121820350001202508180001 | 0625121820350001202508180001 | 2012602261000096 | 是 | 202603-2012602261000096-P-143 | 3 | 2026-03-19 17:00 | 2026-03-19 17:25 | 0 | 25
202603 | 2201 | 高压互感器自动化检定流水线 | DGNx001 | 10kv/20kv电压兼容仓 | 10kV电压互感器 | 072025121112230010000001 | 072025121112230010000001 | 2012602261000024 | 是 | 202603-2012602261000024-P-21 | 3 | 2026-03-19 17:30 | 2026-03-19 17:55 | 0 | 25
202603 | 2201 | 高压互感器自动化检定流水线 | DGNx002 | 10kv/20kv电流兼容仓 | 10kV电流互感器 | 0625121820350001202508180001 | 0625121820350001202508180001 | 2012602261000096 | 是 | 202603-2012602261000096-P-144 | 3 | 2026-03-19 17:30 | 2026-03-19 17:55 | 0 | 25
202604 | 2001 | 电能表兼容终端自动化检定流水线 | DGNx003 | 三相检定仓 | 三相电能表 | 0225122202120001 | 0225122202120001 | 2012603261000062 | 是 | 202604-2012603261000062-P-5 | 48 | 2026-03-20 09:00 | 2026-03-20 15:54 | 0.3 | 414
202604 | 2001 | 电能表兼容终端自动化检定流水线 | DGNx004 | 三相检定仓 | 三相电能表 | 0225122202120001 | 0225122202120001 | 2012603261000062 | 是 | 202604-2012603261000062-P-6 | 48 | 2026-03-20 09:00 | 2026-03-20 15:54 | 0.3 | 414
202603 | 2101 | 电能表自动化检定流水线 | DGNx019 | 单相/三相兼容仓 | 三相电能表 | 02260203094600010001 | 02260203094600010001 | 2012602261000091 | 是 | 202603-2012602261000091-P-142 | 24 | 2026-03-20 09:00 | 2026-03-20 15:54 | 0.3 | 414
202603 | 2101 | 电能表自动化检定流水线 | DGNx018 | 单相/三相兼容仓 | 三相电能表 | 02260203094600010001 | 02260203094600010001 | 2012602261000091 | 是 | 202603-2012602261000091-P-143 | 24 | 2026-03-20 09:00 | 2026-03-20 15:54 | 0.3 | 414
202603 | 2101 | 电能表自动化检定流水线 | DGNx017 | 单相/三相兼容仓 | 三相电能表 | 02260203094600010001 | 02260203094600010001 | 2012602261000091 | 是 | 202603-2012602261000091-P-144 | 24 | 2026-03-20 09:00 | 2026-03-20 15:54 | 0.3 | 414
202603 | 2101 | 电能表自动化检定流水线 | DGNx016 | 单相/三相兼容仓 | 三相电能表 | 02260203094600010001 | 02260203094600010001 | 2012602261000091 | 是 | 202603-2012602261000091-P-145 | 24 | 2026-03-20 09:00 | 2026-03-20 15:54 | 0.3 | 414
202603 | 2101 | 电能表自动化检定流水线 | DGNx015 | 单相/三相兼容仓 | 三相电能表 | 02260203094600010001 | 02260203094600010001 | 2012602261000091 | 是 | 202603-2012602261000091-P-146 | 24 | 2026-03-20 09:00 | 2026-03-20 15:54 | 0.3 | 414
202604 | 2101 | 电能表自动化检定流水线 | DGNx006 | 单相/三相兼容仓 | 三相电能表 | 0225122202120001 | 0225122202120001 | 2012602261000061 | 是 | 202604-2012602261000061-P-1 | 24 | 2026-03-20 09:00 | 2026-03-20 15:54 | 0.3 | 414
202604 | 2101 | 电能表自动化检定流水线 | DGNx007 | 单相/三相兼容仓 | 三相电能表 | 0225122202120001 | 0225122202120001 | 2012602261000061 | 是 | 202604-2012602261000061-P-2 | 24 | 2026-03-20 09:00 | 2026-03-20 15:54 | 0.3 | 414
202604 | 2101 | 电能表自动化检定流水线 | DGNx008 | 单相/三相兼容仓 | 三相电能表 | 0225122202120001 | 0225122202120001 | 2012602261000061 | 是 | 202604-2012602261000061-P-3 | 24 | 2026-03-20 09:00 | 2026-03-20 15:54 | 0.3 | 414
202604 | 2101 | 电能表自动化检定流水线 | DGNx009 | 单相/三相兼容仓 | 三相电能表 | 0225122202120001 | 0225122202120001 | 2012602261000061 | 是 | 202604-2012602261000061-P-4 | 24 | 2026-03-20 09:00 | 2026-03-20 15:54 | 0.3 | 414
202604 | 2101 | 电能表自动化检定流水线 | DGNx010 | 单相/三相兼容仓 | 三相电能表 | 0225122202120001 | 0225122202120001 | 2012602261000061 | 是 | 202604-2012602261000061-P-5 | 12 | 2026-03-20 09:00 | 2026-03-20 15:54 | 0.3 | 414
202604 | 2101 | 电能表自动化检定流水线 | DGNx011 | 单相/三相兼容仓 | 三相电能表 | 0225122202120001 | 0225122202120001 | 2012603261000062 | 是 | 202604-2012603261000062-P-1 | 24 | 2026-03-20 09:00 | 2026-03-20 15:54 | 0.3 | 414
202604 | 2101 | 电能表自动化检定流水线 | DGNx012 | 单相/三相兼容仓 | 三相电能表 | 0225122202120001 | 0225122202120001 | 2012603261000062 | 是 | 202604-2012603261000062-P-2 | 24 | 2026-03-20 09:00 | 2026-03-20 15:54 | 0.3 | 414
202604 | 2101 | 电能表自动化检定流水线 | DGNx013 | 单相/三相兼容仓 | 三相电能表 | 0225122202120001 | 0225122202120001 | 2012603261000062 | 是 | 202604-2012603261000062-P-3 | 24 | 2026-03-20 09:00 | 2026-03-20 15:54 | 0.3 | 414
202604 | 2101 | 电能表自动化检定流水线 | DGNx014 | 单相/三相兼容仓 | 三相电能表 | 0225122202120001 | 0225122202120001 | 2012603261000062 | 是 | 202604-2012603261000062-P-4 | 24 | 2026-03-20 09:00 | 2026-03-20 15:54 | 0.3 | 414
202603 | 2201 | 高压互感器自动化检定流水线 | DGNx001 | 10kv/20kv电压兼容仓 | 10kV电压互感器 | 072025121112230010000001 | 072025121112230010000001 | 2012602261000024 | 是 | 202603-2012602261000024-P-22 | 3 | 2026-03-20 09:00 | 2026-03-20 09:25 | 0 | 25
202603 | 2201 | 高压互感器自动化检定流水线 | DGNx002 | 10kv/20kv电流兼容仓 | 10kV电流互感器 | 0625121820350001202508180001 | 0625121820350001202508180001 | 2012602261000096 | 是 | 202603-2012602261000096-P-145 | 3 | 2026-03-20 09:00 | 2026-03-20 09:25 | 0 | 25
202603 | 2201 | 高压互感器自动化检定流水线 | DGNx001 | 10kv/20kv电压兼容仓 | 10kV电压互感器 | 072025121112230010000001 | 072025121112230010000001 | 2012602261000024 | 是 | 202603-2012602261000024-P-23 | 3 | 2026-03-20 09:30 | 2026-03-20 09:55 | 0 | 25
202603 | 2201 | 高压互感器自动化检定流水线 | DGNx002 | 10kv/20kv电流兼容仓 | 10kV电流互感器 | 0625121820350001202508180001 | 0625121820350001202508180001 | 2012602261000096 | 是 | 202603-2012602261000096-P-146 | 3 | 2026-03-20 09:30 | 2026-03-20 09:55 | 0 | 25
202603 | 2201 | 高压互感器自动化检定流水线 | DGNx001 | 10kv/20kv电压兼容仓 | 10kV电压互感器 | 072025121112230010000001 | 072025121112230010000001 | 2012602261000024 | 是 | 202603-2012602261000024-P-24 | 3 | 2026-03-20 10:00 | 2026-03-20 10:25 | 0 | 25
202603 | 2201 | 高压互感器自动化检定流水线 | DGNx002 | 10kv/20kv电流兼容仓 | 10kV电流互感器 | 0625121820350001202508180001 | 0625121820350001202508180001 | 2012602261000096 | 是 | 202603-2012602261000096-P-147 | 3 | 2026-03-20 10:00 | 2026-03-20 10:25 | 0 | 25
202603 | 2201 | 高压互感器自动化检定流水线 | DGNx001 | 10kv/20kv电压兼容仓 | 10kV电压互感器 | 072025121112230010000001 | 072025121112230010000001 | 2012602261000024 | 是 | 202603-2012602261000024-P-25 | 3 | 2026-03-20 10:30 | 2026-03-20 10:55 | 0 | 25
202603 | 2201 | 高压互感器自动化检定流水线 | DGNx002 | 10kv/20kv电流兼容仓 | 10kV电流互感器 | 0625121820350001202508180001 | 0625121820350001202508180001 | 2012602261000096 | 是 | 202603-2012602261000096-P-148 | 3 | 2026-03-20 10:30 | 2026-03-20 10:55 | 0 | 25
202603 | 2201 | 高压互感器自动化检定流水线 | DGNx001 | 10kv/20kv电压兼容仓 | 10kV电压互感器 | 072025121112230010000001 | 072025121112230010000001 | 2012602261000024 | 是 | 202603-2012602261000024-P-26 | 3 | 2026-03-20 11:00 | 2026-03-20 11:25 | 0 | 25
202603 | 2201 | 高压互感器自动化检定流水线 | DGNx002 | 10kv/20kv电流兼容仓 | 10kV电流互感器 | 0625121820350001202508180001 | 0625121820350001202508180001 | 2012602261000096 | 是 | 202603-2012602261000096-P-149 | 3 | 2026-03-20 11:00 | 2026-03-20 11:25 | 0 | 25
202603 | 2201 | 高压互感器自动化检定流水线 | DGNx001 | 10kv/20kv电压兼容仓 | 10kV电压互感器 | 072025121112230010000001 | 072025121112230010000001 | 2012602261000024 | 是 | 202603-2012602261000024-P-27 | 3 | 2026-03-20 11:30 | 2026-03-20 11:55 | 0 | 25
202603 | 2201 | 高压互感器自动化检定流水线 | DGNx002 | 10kv/20kv电流兼容仓 | 10kV电流互感器 | 0625121820350001202508180001 | 0625121820350001202508180001 | 2012602261000096 | 是 | 202603-2012602261000096-P-150 | 3 | 2026-03-20 11:30 | 2026-03-20 11:55 | 0 | 25
202603 | 2201 | 高压互感器自动化检定流水线 | DGNx001 | 10kv/20kv电压兼容仓 | 10kV电压互感器 | 072025121112230010000001 | 072025121112230010000001 | 2012602261000024 | 是 | 202603-2012602261000024-P-28 | 3 | 2026-03-20 12:00 | 2026-03-20 12:25 | 0 | 25
202603 | 2201 | 高压互感器自动化检定流水线 | DGNx002 | 10kv/20kv电流兼容仓 | 10kV电流互感器 | 0625121820350001202508180001 | 0625121820350001202508180001 | 2012602261000032 | 是 | 202603-2012602261000032-P-1 | 3 | 2026-03-20 12:00 | 2026-03-20 12:25 | 0 | 25
202603 | 2201 | 高压互感器自动化检定流水线 | DGNx001 | 10kv/20kv电压兼容仓 | 10kV电压互感器 | 072025121112230010000001 | 072025121112230010000001 | 2012602261000024 | 是 | 202603-2012602261000024-P-29 | 3 | 2026-03-20 12:30 | 2026-03-20 12:55 | 0 | 25
202603 | 2201 | 高压互感器自动化检定流水线 | DGNx002 | 10kv/20kv电流兼容仓 | 10kV电流互感器 | 0625121820350001202508180001 | 0625121820350001202508180001 | 2012602261000032 | 是 | 202603-2012602261000032-P-2 | 3 | 2026-03-20 12:30 | 2026-03-20 12:55 | 0 | 25
202603 | 2201 | 高压互感器自动化检定流水线 | DGNx001 | 10kv/20kv电压兼容仓 | 10kV电压互感器 | 072025121112230010000001 | 072025121112230010000001 | 2012602261000024 | 是 | 202603-2012602261000024-P-30 | 3 | 2026-03-20 13:00 | 2026-03-20 13:25 | 0 | 25
202603 | 2201 | 高压互感器自动化检定流水线 | DGNx002 | 10kv/20kv电流兼容仓 | 10kV电流互感器 | 0625121820350001202508180001 | 0625121820350001202508180001 | 2012602261000032 | 是 | 202603-2012602261000032-P-3 | 3 | 2026-03-20 13:00 | 2026-03-20 13:25 | 0 | 25
202603 | 2201 | 高压互感器自动化检定流水线 | DGNx001 | 10kv/20kv电压兼容仓 | 10kV电压互感器 | 072025121112230010000001 | 072025121112230010000001 | 2012602261000024 | 是 | 202603-2012602261000024-P-31 | 3 | 2026-03-20 13:30 | 2026-03-20 13:55 | 0 | 25
202603 | 2201 | 高压互感器自动化检定流水线 | DGNx002 | 10kv/20kv电流兼容仓 | 10kV电流互感器 | 0625121820350001202508180001 | 0625121820350001202508180001 | 2012602261000032 | 是 | 202603-2012602261000032-P-4 | 3 | 2026-03-20 13:30 | 2026-03-20 13:55 | 0 | 25
202603 | 2201 | 高压互感器自动化检定流水线 | DGNx001 | 10kv/20kv电压兼容仓 | 10kV电压互感器 | 072025121112230010000001 | 072025121112230010000001 | 2012602261000024 | 是 | 202603-2012602261000024-P-32 | 3 | 2026-03-20 14:00 | 2026-03-20 14:25 | 0 | 25
202603 | 2201 | 高压互感器自动化检定流水线 | DGNx002 | 10kv/20kv电流兼容仓 | 10kV电流互感器 | 0625121820350001202508180001 | 0625121820350001202508180001 | 2012602261000032 | 是 | 202603-2012602261000032-P-5 | 3 | 2026-03-20 14:00 | 2026-03-20 14:25 | 0 | 25
202603 | 2201 | 高压互感器自动化检定流水线 | DGNx001 | 10kv/20kv电压兼容仓 | 10kV电压互感器 | 072025121112230010000001 | 072025121112230010000001 | 2012602261000024 | 是 | 202603-2012602261000024-P-33 | 3 | 2026-03-20 14:30 | 2026-03-20 14:55 | 0 | 25
202603 | 2201 | 高压互感器自动化检定流水线 | DGNx002 | 10kv/20kv电流兼容仓 | 10kV电流互感器 | 0625121820350001202508180001 | 0625121820350001202508180001 | 2012602261000032 | 是 | 202603-2012602261000032-P-6 | 3 | 2026-03-20 14:30 | 2026-03-20 14:55 | 0 | 25
202603 | 2201 | 高压互感器自动化检定流水线 | DGNx001 | 10kv/20kv电压兼容仓 | 10kV电压互感器 | 072025121112230010000001 | 072025121112230010000001 | 2012602261000024 | 是 | 202603-2012602261000024-P-34 | 3 | 2026-03-20 15:00 | 2026-03-20 15:25 | 0 | 25
202603 | 2201 | 高压互感器自动化检定流水线 | DGNx002 | 10kv/20kv电流兼容仓 | 10kV电流互感器 | 0625121820350001202508180001 | 0625121820350001202508180001 | 2012602261000032 | 是 | 202603-2012602261000032-P-7 | 3 | 2026-03-20 15:00 | 2026-03-20 15:25 | 0 | 25
202603 | 2201 | 高压互感器自动化检定流水线 | DGNx001 | 10kv/20kv电压兼容仓 | 10kV电压互感器 | 072025121112230010000001 | 072025121112230010000001 | 2012602261000024 | 是 | 202603-2012602261000024-P-35 | 3 | 2026-03-20 15:30 | 2026-03-20 15:55 | 0 | 25
202603 | 2201 | 高压互感器自动化检定流水线 | DGNx002 | 10kv/20kv电流兼容仓 | 10kV电流互感器 | 0625121820350001202508180001 | 0625121820350001202508180001 | 2012602261000032 | 是 | 202603-2012602261000032-P-8 | 3 | 2026-03-20 15:30 | 2026-03-20 15:55 | 0 | 25
202604 | 2001 | 电能表兼容终端自动化检定流水线 | DGNx004 | 三相检定仓 | 三相电能表 | 0225122202120001 | 0225122202120001 | 2012603261000062 | 是 | 202604-2012603261000062-P-7 | 48 | 2026-03-20 15:59 | 2026-03-20 22:53 | 0.3 | 414
202604 | 2001 | 电能表兼容终端自动化检定流水线 | DGNx003 | 三相检定仓 | 三相电能表 | 0225122202120001 | 0225122202120001 | 2012603261000062 | 是 | 202604-2012603261000062-P-8 | 48 | 2026-03-20 15:59 | 2026-03-20 22:53 | 0.3 | 414
202603 | 2201 | 高压互感器自动化检定流水线 | DGNx001 | 10kv/20kv电压兼容仓 | 10kV电压互感器 | 072025121112230010000001 | 072025121112230010000001 | 2012602261000024 | 是 | 202603-2012602261000024-P-36 | 3 | 2026-03-20 16:00 | 2026-03-20 16:25 | 0 | 25
202603 | 2201 | 高压互感器自动化检定流水线 | DGNx002 | 10kv/20kv电流兼容仓 | 10kV电流互感器 | 0625121820350001202508180001 | 0625121820350001202508180001 | 2012602261000032 | 是 | 202603-2012602261000032-P-9 | 3 | 2026-03-20 16:00 | 2026-03-20 16:25 | 0 | 25
202603 | 2201 | 高压互感器自动化检定流水线 | DGNx001 | 10kv/20kv电压兼容仓 | 10kV电压互感器 | 072025121112230010000001 | 072025121112230010000001 | 2012602261000024 | 是 | 202603-2012602261000024-P-37 | 3 | 2026-03-20 16:30 | 2026-03-20 16:55 | 0 | 25
202603 | 2201 | 高压互感器自动化检定流水线 | DGNx002 | 10kv/20kv电流兼容仓 | 10kV电流互感器 | 0625121820350001202508180001 | 0625121820350001202508180001 | 2012602261000032 | 是 | 202603-2012602261000032-P-10 | 3 | 2026-03-20 16:30 | 2026-03-20 16:55 | 0 | 25
202603 | 2201 | 高压互感器自动化检定流水线 | DGNx001 | 10kv/20kv电压兼容仓 | 10kV电压互感器 | 072025121112230010000001 | 072025121112230010000001 | 2012602261000024 | 是 | 202603-2012602261000024-P-38 | 3 | 2026-03-20 17:00 | 2026-03-20 17:25 | 0 | 25
202603 | 2201 | 高压互感器自动化检定流水线 | DGNx002 | 10kv/20kv电流兼容仓 | 10kV电流互感器 | 0625121820350001202508180001 | 0625121820350001202508180001 | 2012602261000032 | 是 | 202603-2012602261000032-P-11 | 3 | 2026-03-20 17:00 | 2026-03-20 17:25 | 0 | 25
202603 | 2201 | 高压互感器自动化检定流水线 | DGNx001 | 10kv/20kv电压兼容仓 | 10kV电压互感器 | 072025121112230010000001 | 072025121112230010000001 | 2012602261000024 | 是 | 202603-2012602261000024-P-39 | 3 | 2026-03-20 17:30 | 2026-03-20 17:55 | 0 | 25
202603 | 2201 | 高压互感器自动化检定流水线 | DGNx002 | 10kv/20kv电流兼容仓 | 10kV电流互感器 | 0625121820350001202508180001 | 0625121820350001202508180001 | 2012602261000032 | 是 | 202603-2012602261000032-P-12 | 3 | 2026-03-20 17:30 | 2026-03-20 17:55 | 0 | 25
202604 | 2001 | 电能表兼容终端自动化检定流水线 | DGNx003 | 三相检定仓 | 三相电能表 | 0225122202120001 | 0225122202120001 | 2012603261000062 | 是 | 202604-2012603261000062-P-23 | 48 | 2026-03-23 09:00 | 2026-03-23 15:54 | 0.3 | 414
202604 | 2001 | 电能表兼容终端自动化检定流水线 | DGNx004 | 三相检定仓 | 三相电能表 | 0225122202120001 | 0225122202120001 | 2012603261000062 | 是 | 202604-2012603261000062-P-24 | 48 | 2026-03-23 09:00 | 2026-03-23 15:54 | 0.3 | 414
202604 | 2101 | 电能表自动化检定流水线 | DGNx014 | 单相/三相兼容仓 | 三相电能表 | 0225122202120001 | 0225122202120001 | 2012603261000062 | 是 | 202604-2012603261000062-P-9 | 24 | 2026-03-23 09:00 | 2026-03-23 15:54 | 0.3 | 414
202604 | 2101 | 电能表自动化检定流水线 | DGNx013 | 单相/三相兼容仓 | 三相电能表 | 0225122202120001 | 0225122202120001 | 2012603261000062 | 是 | 202604-2012603261000062-P-10 | 24 | 2026-03-23 09:00 | 2026-03-23 15:54 | 0.3 | 414
202604 | 2101 | 电能表自动化检定流水线 | DGNx012 | 单相/三相兼容仓 | 三相电能表 | 0225122202120001 | 0225122202120001 | 2012603261000062 | 是 | 202604-2012603261000062-P-11 | 24 | 2026-03-23 09:00 | 2026-03-23 15:54 | 0.3 | 414
202604 | 2101 | 电能表自动化检定流水线 | DGNx011 | 单相/三相兼容仓 | 三相电能表 | 0225122202120001 | 0225122202120001 | 2012603261000062 | 是 | 202604-2012603261000062-P-12 | 24 | 2026-03-23 09:00 | 2026-03-23 15:54 | 0.3 | 414
202604 | 2101 | 电能表自动化检定流水线 | DGNx006 | 单相/三相兼容仓 | 三相电能表 | 0225122202120001 | 0225122202120001 | 2012603261000062 | 是 | 202604-2012603261000062-P-13 | 24 | 2026-03-23 09:00 | 2026-03-23 15:54 | 0.3 | 414
202604 | 2101 | 电能表自动化检定流水线 | DGNx007 | 单相/三相兼容仓 | 三相电能表 | 0225122202120001 | 0225122202120001 | 2012603261000062 | 是 | 202604-2012603261000062-P-14 | 24 | 2026-03-23 09:00 | 2026-03-23 15:54 | 0.3 | 414
202604 | 2101 | 电能表自动化检定流水线 | DGNx008 | 单相/三相兼容仓 | 三相电能表 | 0225122202120001 | 0225122202120001 | 2012603261000062 | 是 | 202604-2012603261000062-P-15 | 24 | 2026-03-23 09:00 | 2026-03-23 15:54 | 0.3 | 414
202604 | 2101 | 电能表自动化检定流水线 | DGNx009 | 单相/三相兼容仓 | 三相电能表 | 0225122202120001 | 0225122202120001 | 2012603261000062 | 是 | 202604-2012603261000062-P-16 | 24 | 2026-03-23 09:00 | 2026-03-23 15:54 | 0.3 | 414
202604 | 2101 | 电能表自动化检定流水线 | DGNx010 | 单相/三相兼容仓 | 三相电能表 | 0225122202120001 | 0225122202120001 | 2012603261000062 | 是 | 202604-2012603261000062-P-17 | 24 | 2026-03-23 09:00 | 2026-03-23 15:54 | 0.3 | 414
202604 | 2101 | 电能表自动化检定流水线 | DGNx015 | 单相/三相兼容仓 | 三相电能表 | 0225122202120001 | 0225122202120001 | 2012603261000062 | 是 | 202604-2012603261000062-P-18 | 24 | 2026-03-23 09:00 | 2026-03-23 15:54 | 0.3 | 414
202604 | 2101 | 电能表自动化检定流水线 | DGNx016 | 单相/三相兼容仓 | 三相电能表 | 0225122202120001 | 0225122202120001 | 2012603261000062 | 是 | 202604-2012603261000062-P-19 | 24 | 2026-03-23 09:00 | 2026-03-23 15:54 | 0.3 | 414
202604 | 2101 | 电能表自动化检定流水线 | DGNx017 | 单相/三相兼容仓 | 三相电能表 | 0225122202120001 | 0225122202120001 | 2012603261000062 | 是 | 202604-2012603261000062-P-20 | 24 | 2026-03-23 09:00 | 2026-03-23 15:54 | 0.3 | 414
202604 | 2101 | 电能表自动化检定流水线 | DGNx018 | 单相/三相兼容仓 | 三相电能表 | 0225122202120001 | 0225122202120001 | 2012603261000062 | 是 | 202604-2012603261000062-P-21 | 24 | 2026-03-23 09:00 | 2026-03-23 15:54 | 0.3 | 414
202604 | 2101 | 电能表自动化检定流水线 | DGNx019 | 单相/三相兼容仓 | 三相电能表 | 0225122202120001 | 0225122202120001 | 2012603261000062 | 是 | 202604-2012603261000062-P-22 | 24 | 2026-03-23 09:00 | 2026-03-23 15:54 | 0.3 | 414
202603 | 2201 | 高压互感器自动化检定流水线 | DGNx001 | 10kv/20kv电压兼容仓 | 10kV电压互感器 | 072025121112230010000001 | 072025121112230010000001 | 2012602261000024 | 是 | 202603-2012602261000024-P-40 | 3 | 2026-03-23 09:00 | 2026-03-23 09:25 | 0 | 25
202603 | 2201 | 高压互感器自动化检定流水线 | DGNx002 | 10kv/20kv电流兼容仓 | 10kV电流互感器 | 0625121820350001202508180001 | 0625121820350001202508180001 | 2012602261000032 | 是 | 202603-2012602261000032-P-13 | 3 | 2026-03-23 09:00 | 2026-03-23 09:25 | 0 | 25
202604 | 2301 | 低压电流互感器自动化检定流水线 | DGNx001 | 普通型低压电流互感器/大变比型低压电流互感器兼容仓 | 低压电流互感器 | 07251217161200010002329312 | 07251217161200010002329312 | 2012603261000049 | 是 | 202604-2012603261000049-P-1 | 12 | 2026-03-23 09:00 | 2026-03-23 09:25 | 0 | 25
202604 | 2301 | 低压电流互感器自动化检定流水线 | DGNx002 | 普通型低压电流互感器/DBI型低压电流互感器兼容仓 | 低压电流互感器 | 07251217161200010002329312 | 07251217161200010002329312 | 2012603261000049 | 是 | 202604-2012603261000049-P-2 | 12 | 2026-03-23 09:00 | 2026-03-23 09:25 | 0 | 25
202603 | 2201 | 高压互感器自动化检定流水线 | DGNx001 | 10kv/20kv电压兼容仓 | 10kV电压互感器 | 072025121112230010000001 | 072025121112230010000001 | 2012602261000024 | 是 | 202603-2012602261000024-P-41 | 3 | 2026-03-23 09:30 | 2026-03-23 09:55 | 0 | 25
202603 | 2201 | 高压互感器自动化检定流水线 | DGNx002 | 10kv/20kv电流兼容仓 | 10kV电流互感器 | 0625121820350001202508180001 | 0625121820350001202508180001 | 2012602261000032 | 是 | 202603-2012602261000032-P-14 | 3 | 2026-03-23 09:30 | 2026-03-23 09:55 | 0 | 25
202604 | 2301 | 低压电流互感器自动化检定流水线 | DGNx002 | 普通型低压电流互感器/DBI型低压电流互感器兼容仓 | 低压电流互感器 | 07251217161200010002329312 | 07251217161200010002329312 | 2012603261000049 | 是 | 202604-2012603261000049-P-3 | 12 | 2026-03-23 09:30 | 2026-03-23 09:55 | 0 | 25
202604 | 2301 | 低压电流互感器自动化检定流水线 | DGNx001 | 普通型低压电流互感器/大变比型低压电流互感器兼容仓 | 低压电流互感器 | 07251217161200010002329312 | 07251217161200010002329312 | 2012603261000049 | 是 | 202604-2012603261000049-P-4 | 12 | 2026-03-23 09:30 | 2026-03-23 09:55 | 0 | 25
202603 | 2201 | 高压互感器自动化检定流水线 | DGNx001 | 10kv/20kv电压兼容仓 | 10kV电压互感器 | 072025121112230010000001 | 072025121112230010000001 | 2012602261000024 | 是 | 202603-2012602261000024-P-42 | 3 | 2026-03-23 10:00 | 2026-03-23 10:25 | 0 | 25
202603 | 2201 | 高压互感器自动化检定流水线 | DGNx002 | 10kv/20kv电流兼容仓 | 10kV电流互感器 | 0625121820350001202508180001 | 0625121820350001202508180001 | 2012602261000032 | 是 | 202603-2012602261000032-P-15 | 3 | 2026-03-23 10:00 | 2026-03-23 10:25 | 0 | 25
202604 | 2301 | 低压电流互感器自动化检定流水线 | DGNx001 | 普通型低压电流互感器/大变比型低压电流互感器兼容仓 | 低压电流互感器 | 07251217161200010002329312 | 07251217161200010002329312 | 2012603261000049 | 是 | 202604-2012603261000049-P-5 | 12 | 2026-03-23 10:00 | 2026-03-23 10:25 | 0 | 25
202604 | 2301 | 低压电流互感器自动化检定流水线 | DGNx002 | 普通型低压电流互感器/DBI型低压电流互感器兼容仓 | 低压电流互感器 | 07251217161200010002329312 | 07251217161200010002329312 | 2012603261000049 | 是 | 202604-2012603261000049-P-6 | 12 | 2026-03-23 10:00 | 2026-03-23 10:25 | 0 | 25
202603 | 2201 | 高压互感器自动化检定流水线 | DGNx001 | 10kv/20kv电压兼容仓 | 10kV电压互感器 | 072025121112230010000001 | 072025121112230010000001 | 2012602261000024 | 是 | 202603-2012602261000024-P-43 | 3 | 2026-03-23 10:30 | 2026-03-23 10:55 | 0 | 25
202603 | 2201 | 高压互感器自动化检定流水线 | DGNx002 | 10kv/20kv电流兼容仓 | 10kV电流互感器 | 0625121820350001202508180001 | 0625121820350001202508180001 | 2012602261000032 | 是 | 202603-2012602261000032-P-16 | 3 | 2026-03-23 10:30 | 2026-03-23 10:55 | 0 | 25
202604 | 2301 | 低压电流互感器自动化检定流水线 | DGNx002 | 普通型低压电流互感器/DBI型低压电流互感器兼容仓 | 低压电流互感器 | 07251217161200010002329312 | 07251217161200010002329312 | 2012603261000049 | 是 | 202604-2012603261000049-P-7 | 12 | 2026-03-23 10:30 | 2026-03-23 10:55 | 0 | 25
202604 | 2301 | 低压电流互感器自动化检定流水线 | DGNx001 | 普通型低压电流互感器/大变比型低压电流互感器兼容仓 | 低压电流互感器 | 07251217161200010002329312 | 07251217161200010002329312 | 2012603261000049 | 是 | 202604-2012603261000049-P-8 | 12 | 2026-03-23 10:30 | 2026-03-23 10:55 | 0 | 25
202603 | 2201 | 高压互感器自动化检定流水线 | DGNx001 | 10kv/20kv电压兼容仓 | 10kV电压互感器 | 072025121112230010000001 | 072025121112230010000001 | 2012602261000024 | 是 | 202603-2012602261000024-P-44 | 3 | 2026-03-23 11:00 | 2026-03-23 11:25 | 0 | 25
202603 | 2201 | 高压互感器自动化检定流水线 | DGNx002 | 10kv/20kv电流兼容仓 | 10kV电流互感器 | 0625121820350001202508180001 | 0625121820350001202508180001 | 2012602261000032 | 是 | 202603-2012602261000032-P-17 | 3 | 2026-03-23 11:00 | 2026-03-23 11:25 | 0 | 25
202604 | 2301 | 低压电流互感器自动化检定流水线 | DGNx001 | 普通型低压电流互感器/大变比型低压电流互感器兼容仓 | 低压电流互感器 | 07251217161200010002329312 | 07251217161200010002329312 | 2012603261000049 | 是 | 202604-2012603261000049-P-9 | 12 | 2026-03-23 11:00 | 2026-03-23 11:25 | 0 | 25
202604 | 2301 | 低压电流互感器自动化检定流水线 | DGNx002 | 普通型低压电流互感器/DBI型低压电流互感器兼容仓 | 低压电流互感器 | 07251217161200010002329312 | 07251217161200010002329312 | 2012603261000049 | 是 | 202604-2012603261000049-P-10 | 12 | 2026-03-23 11:00 | 2026-03-23 11:25 | 0 | 25
202603 | 2201 | 高压互感器自动化检定流水线 | DGNx001 | 10kv/20kv电压兼容仓 | 10kV电压互感器 | 072025121112230010000001 | 072025121112230010000001 | 2012602261000024 | 是 | 202603-2012602261000024-P-45 | 3 | 2026-03-23 11:30 | 2026-03-23 11:55 | 0 | 25
202603 | 2201 | 高压互感器自动化检定流水线 | DGNx002 | 10kv/20kv电流兼容仓 | 10kV电流互感器 | 0625121820350001202508180001 | 0625121820350001202508180001 | 2012602261000032 | 是 | 202603-2012602261000032-P-18 | 3 | 2026-03-23 11:30 | 2026-03-23 11:55 | 0 | 25
202604 | 2301 | 低压电流互感器自动化检定流水线 | DGNx002 | 普通型低压电流互感器/DBI型低压电流互感器兼容仓 | 低压电流互感器 | 07251217161200010002329312 | 07251217161200010002329312 | 2012603261000049 | 是 | 202604-2012603261000049-P-11 | 12 | 2026-03-23 11:30 | 2026-03-23 11:55 | 0 | 25
202604 | 2301 | 低压电流互感器自动化检定流水线 | DGNx001 | 普通型低压电流互感器/大变比型低压电流互感器兼容仓 | 低压电流互感器 | 07251217161200010002329312 | 07251217161200010002329312 | 2012603261000049 | 是 | 202604-2012603261000049-P-12 | 12 | 2026-03-23 11:30 | 2026-03-23 11:55 | 0 | 25
202603 | 2201 | 高压互感器自动化检定流水线 | DGNx001 | 10kv/20kv电压兼容仓 | 10kV电压互感器 | 072025121112230010000001 | 072025121112230010000001 | 2012602261000024 | 是 | 202603-2012602261000024-P-46 | 3 | 2026-03-23 12:00 | 2026-03-23 12:25 | 0 | 25
202603 | 2201 | 高压互感器自动化检定流水线 | DGNx002 | 10kv/20kv电流兼容仓 | 10kV电流互感器 | 0625121820350001202508180001 | 0625121820350001202508180001 | 2012602261000032 | 是 | 202603-2012602261000032-P-19 | 3 | 2026-03-23 12:00 | 2026-03-23 12:25 | 0 | 25
202604 | 2301 | 低压电流互感器自动化检定流水线 | DGNx001 | 普通型低压电流互感器/大变比型低压电流互感器兼容仓 | 低压电流互感器 | 07251217161200010002329312 | 07251217161200010002329312 | 2012603261000049 | 是 | 202604-2012603261000049-P-13 | 12 | 2026-03-23 12:00 | 2026-03-23 12:25 | 0 | 25
202604 | 2301 | 低压电流互感器自动化检定流水线 | DGNx002 | 普通型低压电流互感器/DBI型低压电流互感器兼容仓 | 低压电流互感器 | 07251217161200010002329312 | 07251217161200010002329312 | 2012603261000049 | 是 | 202604-2012603261000049-P-14 | 12 | 2026-03-23 12:00 | 2026-03-23 12:25 | 0 | 25
202603 | 2201 | 高压互感器自动化检定流水线 | DGNx001 | 10kv/20kv电压兼容仓 | 10kV电压互感器 | 072025121112230010000001 | 072025121112230010000001 | 2012602261000024 | 是 | 202603-2012602261000024-P-47 | 3 | 2026-03-23 12:30 | 2026-03-23 12:55 | 0 | 25
202603 | 2201 | 高压互感器自动化检定流水线 | DGNx002 | 10kv/20kv电流兼容仓 | 10kV电流互感器 | 0625121820350001202508180001 | 0625121820350001202508180001 | 2012602261000032 | 是 | 202603-2012602261000032-P-20 | 3 | 2026-03-23 12:30 | 2026-03-23 12:55 | 0 | 25
202604 | 2301 | 低压电流互感器自动化检定流水线 | DGNx002 | 普通型低压电流互感器/DBI型低压电流互感器兼容仓 | 低压电流互感器 | 07251217161200010002329312 | 07251217161200010002329312 | 2012603261000049 | 是 | 202604-2012603261000049-P-15 | 12 | 2026-03-23 12:30 | 2026-03-23 12:55 | 0 | 25
202604 | 2301 | 低压电流互感器自动化检定流水线 | DGNx001 | 普通型低压电流互感器/大变比型低压电流互感器兼容仓 | 低压电流互感器 | 07251217161200010002329312 | 07251217161200010002329312 | 2012603261000049 | 是 | 202604-2012603261000049-P-16 | 12 | 2026-03-23 12:30 | 2026-03-23 12:55 | 0 | 25
202603 | 2201 | 高压互感器自动化检定流水线 | DGNx001 | 10kv/20kv电压兼容仓 | 10kV电压互感器 | 072025121112230010000001 | 072025121112230010000001 | 2012602261000024 | 是 | 202603-2012602261000024-P-48 | 3 | 2026-03-23 13:00 | 2026-03-23 13:25 | 0 | 25
202603 | 2201 | 高压互感器自动化检定流水线 | DGNx002 | 10kv/20kv电流兼容仓 | 10kV电流互感器 | 0625121820350001202508180001 | 0625121820350001202508180001 | 2012602261000032 | 是 | 202603-2012602261000032-P-21 | 3 | 2026-03-23 13:00 | 2026-03-23 13:25 | 0 | 25
202604 | 2301 | 低压电流互感器自动化检定流水线 | DGNx001 | 普通型低压电流互感器/大变比型低压电流互感器兼容仓 | 低压电流互感器 | 07251217161200010002329312 | 07251217161200010002329312 | 2012603261000049 | 是 | 202604-2012603261000049-P-17 | 12 | 2026-03-23 13:00 | 2026-03-23 13:25 | 0 | 25
202604 | 2301 | 低压电流互感器自动化检定流水线 | DGNx002 | 普通型低压电流互感器/DBI型低压电流互感器兼容仓 | 低压电流互感器 | 07251217161200010002329312 | 07251217161200010002329312 | 2012603261000049 | 是 | 202604-2012603261000049-P-18 | 12 | 2026-03-23 13:00 | 2026-03-23 13:25 | 0 | 25
202603 | 2201 | 高压互感器自动化检定流水线 | DGNx001 | 10kv/20kv电压兼容仓 | 10kV电压互感器 | 072025121112230010000001 | 072025121112230010000001 | 2012602261000024 | 是 | 202603-2012602261000024-P-49 | 3 | 2026-03-23 13:30 | 2026-03-23 13:55 | 0 | 25
202603 | 2201 | 高压互感器自动化检定流水线 | DGNx002 | 10kv/20kv电流兼容仓 | 10kV电流互感器 | 0625121820350001202508180001 | 0625121820350001202508180001 | 2012602261000032 | 是 | 202603-2012602261000032-P-22 | 3 | 2026-03-23 13:30 | 2026-03-23 13:55 | 0 | 25
202604 | 2301 | 低压电流互感器自动化检定流水线 | DGNx002 | 普通型低压电流互感器/DBI型低压电流互感器兼容仓 | 低压电流互感器 | 07251217161200010002329312 | 07251217161200010002329312 | 2012603261000049 | 是 | 202604-2012603261000049-P-19 | 12 | 2026-03-23 13:30 | 2026-03-23 13:55 | 0 | 25
202604 | 2301 | 低压电流互感器自动化检定流水线 | DGNx001 | 普通型低压电流互感器/大变比型低压电流互感器兼容仓 | 低压电流互感器 | 07251217161200010002329312 | 07251217161200010002329312 | 2012603261000049 | 是 | 202604-2012603261000049-P-20 | 12 | 2026-03-23 13:30 | 2026-03-23 13:55 | 0 | 25
202603 | 2201 | 高压互感器自动化检定流水线 | DGNx001 | 10kv/20kv电压兼容仓 | 10kV电压互感器 | 072025121112230010000001 | 072025121112230010000001 | 2012602261000024 | 是 | 202603-2012602261000024-P-50 | 3 | 2026-03-23 14:00 | 2026-03-23 14:25 | 0 | 25
202603 | 2201 | 高压互感器自动化检定流水线 | DGNx002 | 10kv/20kv电流兼容仓 | 10kV电流互感器 | 0625121820350001202508180001 | 0625121820350001202508180001 | 2012602261000032 | 是 | 202603-2012602261000032-P-23 | 3 | 2026-03-23 14:00 | 2026-03-23 14:25 | 0 | 25
202604 | 2301 | 低压电流互感器自动化检定流水线 | DGNx001 | 普通型低压电流互感器/大变比型低压电流互感器兼容仓 | 低压电流互感器 | 07251217161200010002329312 | 07251217161200010002329312 | 2012603261000049 | 是 | 202604-2012603261000049-P-21 | 12 | 2026-03-23 14:00 | 2026-03-23 14:25 | 0 | 25
202604 | 2301 | 低压电流互感器自动化检定流水线 | DGNx002 | 普通型低压电流互感器/DBI型低压电流互感器兼容仓 | 低压电流互感器 | 07251217161200010002329312 | 07251217161200010002329312 | 2012603261000049 | 是 | 202604-2012603261000049-P-22 | 12 | 2026-03-23 14:00 | 2026-03-23 14:25 | 0 | 25
202603 | 2201 | 高压互感器自动化检定流水线 | DGNx001 | 10kv/20kv电压兼容仓 | 10kV电压互感器 | 072025121112230010000001 | 072025121112230010000001 | 2012602261000024 | 是 | 202603-2012602261000024-P-51 | 3 | 2026-03-23 14:30 | 2026-03-23 14:55 | 0 | 25
202603 | 2201 | 高压互感器自动化检定流水线 | DGNx002 | 10kv/20kv电流兼容仓 | 10kV电流互感器 | 0625121820350001202508180001 | 0625121820350001202508180001 | 2012602261000032 | 是 | 202603-2012602261000032-P-24 | 3 | 2026-03-23 14:30 | 2026-03-23 14:55 | 0 | 25
202604 | 2301 | 低压电流互感器自动化检定流水线 | DGNx002 | 普通型低压电流互感器/DBI型低压电流互感器兼容仓 | 低压电流互感器 | 07251217161200010002329312 | 07251217161200010002329312 | 2012603261000049 | 是 | 202604-2012603261000049-P-23 | 12 | 2026-03-23 14:30 | 2026-03-23 14:55 | 0 | 25
202604 | 2301 | 低压电流互感器自动化检定流水线 | DGNx001 | 普通型低压电流互感器/大变比型低压电流互感器兼容仓 | 低压电流互感器 | 07251217161200010002329312 | 07251217161200010002329312 | 2012603261000049 | 是 | 202604-2012603261000049-P-24 | 12 | 2026-03-23 14:30 | 2026-03-23 14:55 | 0 | 25
202603 | 2201 | 高压互感器自动化检定流水线 | DGNx001 | 10kv/20kv电压兼容仓 | 10kV电压互感器 | 072025121112230010000001 | 072025121112230010000001 | 2012602261000024 | 是 | 202603-2012602261000024-P-52 | 3 | 2026-03-23 15:00 | 2026-03-23 15:25 | 0 | 25
202603 | 2201 | 高压互感器自动化检定流水线 | DGNx002 | 10kv/20kv电流兼容仓 | 10kV电流互感器 | 0625121820350001202508180001 | 0625121820350001202508180001 | 2012602261000032 | 是 | 202603-2012602261000032-P-25 | 3 | 2026-03-23 15:00 | 2026-03-23 15:25 | 0 | 25
202604 | 2301 | 低压电流互感器自动化检定流水线 | DGNx001 | 普通型低压电流互感器/大变比型低压电流互感器兼容仓 | 低压电流互感器 | 07251217161200010002329312 | 07251217161200010002329312 | 2012603261000049 | 是 | 202604-2012603261000049-P-25 | 12 | 2026-03-23 15:00 | 2026-03-23 15:25 | 0 | 25
202604 | 2301 | 低压电流互感器自动化检定流水线 | DGNx002 | 普通型低压电流互感器/DBI型低压电流互感器兼容仓 | 低压电流互感器 | 07251217161200010002329312 | 07251217161200010002329312 | 2012603261000049 | 是 | 202604-2012603261000049-P-26 | 12 | 2026-03-23 15:00 | 2026-03-23 15:25 | 0 | 25
202603 | 2201 | 高压互感器自动化检定流水线 | DGNx001 | 10kv/20kv电压兼容仓 | 10kV电压互感器 | 072025121112230010000001 | 072025121112230010000001 | 2012602261000024 | 是 | 202603-2012602261000024-P-53 | 3 | 2026-03-23 15:30 | 2026-03-23 15:55 | 0 | 25
202603 | 2201 | 高压互感器自动化检定流水线 | DGNx002 | 10kv/20kv电流兼容仓 | 10kV电流互感器 | 0625121820350001202508180001 | 0625121820350001202508180001 | 2012602261000032 | 是 | 202603-2012602261000032-P-26 | 3 | 2026-03-23 15:30 | 2026-03-23 15:55 | 0 | 25
202604 | 2301 | 低压电流互感器自动化检定流水线 | DGNx002 | 普通型低压电流互感器/DBI型低压电流互感器兼容仓 | 低压电流互感器 | 07251217161200010002329312 | 07251217161200010002329312 | 2012603261000049 | 是 | 202604-2012603261000049-P-27 | 12 | 2026-03-23 15:30 | 2026-03-23 15:55 | 0 | 25
202604 | 2301 | 低压电流互感器自动化检定流水线 | DGNx001 | 普通型低压电流互感器/大变比型低压电流互感器兼容仓 | 低压电流互感器 | 07251217161200010002329312 | 07251217161200010002329312 | 2012603261000049 | 是 | 202604-2012603261000049-P-28 | 12 | 2026-03-23 15:30 | 2026-03-23 15:55 | 0 | 25
202604 | 2001 | 电能表兼容终端自动化检定流水线 | DGNx004 | 三相检定仓 | 三相电能表 | 0225122202120001 | 0225122202120001 | 2012603261000062 | 是 | 202604-2012603261000062-P-25 | 48 | 2026-03-23 15:59 | 2026-03-23 22:53 | 0.3 | 414
202604 | 2001 | 电能表兼容终端自动化检定流水线 | DGNx003 | 三相检定仓 | 三相电能表 | 0225122202120001 | 0225122202120001 | 2012603261000062 | 是 | 202604-2012603261000062-P-26 | 48 | 2026-03-23 15:59 | 2026-03-23 22:53 | 0.3 | 414
202603 | 2201 | 高压互感器自动化检定流水线 | DGNx001 | 10kv/20kv电压兼容仓 | 10kV电压互感器 | 072025121112230010000001 | 072025121112230010000001 | 2012602261000024 | 是 | 202603-2012602261000024-P-54 | 3 | 2026-03-23 16:00 | 2026-03-23 16:25 | 0 | 25
202603 | 2201 | 高压互感器自动化检定流水线 | DGNx002 | 10kv/20kv电流兼容仓 | 10kV电流互感器 | 0625121820350001202508180001 | 0625121820350001202508180001 | 2012602261000032 | 是 | 202603-2012602261000032-P-27 | 3 | 2026-03-23 16:00 | 2026-03-23 16:25 | 0 | 25
202604 | 2301 | 低压电流互感器自动化检定流水线 | DGNx001 | 普通型低压电流互感器/大变比型低压电流互感器兼容仓 | 低压电流互感器 | 07251217161200010002329312 | 07251217161200010002329312 | 2012603261000049 | 是 | 202604-2012603261000049-P-29 | 12 | 2026-03-23 16:00 | 2026-03-23 16:25 | 0 | 25
202604 | 2301 | 低压电流互感器自动化检定流水线 | DGNx002 | 普通型低压电流互感器/DBI型低压电流互感器兼容仓 | 低压电流互感器 | 07251217161200010002329312 | 07251217161200010002329312 | 2012603261000049 | 是 | 202604-2012603261000049-P-30 | 12 | 2026-03-23 16:00 | 2026-03-23 16:25 | 0 | 25
202603 | 2201 | 高压互感器自动化检定流水线 | DGNx001 | 10kv/20kv电压兼容仓 | 10kV电压互感器 | 072025121112230010000001 | 072025121112230010000001 | 2012602261000024 | 是 | 202603-2012602261000024-P-55 | 3 | 2026-03-23 16:30 | 2026-03-23 16:55 | 0 | 25
202603 | 2201 | 高压互感器自动化检定流水线 | DGNx002 | 10kv/20kv电流兼容仓 | 10kV电流互感器 | 0625121820350001202508180001 | 0625121820350001202508180001 | 2012602261000032 | 是 | 202603-2012602261000032-P-28 | 3 | 2026-03-23 16:30 | 2026-03-23 16:55 | 0 | 25
202604 | 2301 | 低压电流互感器自动化检定流水线 | DGNx002 | 普通型低压电流互感器/DBI型低压电流互感器兼容仓 | 低压电流互感器 | 07251217161200010002329312 | 07251217161200010002329312 | 2012603261000049 | 是 | 202604-2012603261000049-P-31 | 12 | 2026-03-23 16:30 | 2026-03-23 16:55 | 0 | 25
202604 | 2301 | 低压电流互感器自动化检定流水线 | DGNx001 | 普通型低压电流互感器/大变比型低压电流互感器兼容仓 | 低压电流互感器 | 07251217161200010002329312 | 07251217161200010002329312 | 2012603261000049 | 是 | 202604-2012603261000049-P-32 | 12 | 2026-03-23 16:30 | 2026-03-23 16:55 | 0 | 25
202603 | 2201 | 高压互感器自动化检定流水线 | DGNx001 | 10kv/20kv电压兼容仓 | 10kV电压互感器 | 072025121112230010000001 | 072025121112230010000001 | 2012602261000024 | 是 | 202603-2012602261000024-P-56 | 3 | 2026-03-23 17:00 | 2026-03-23 17:25 | 0 | 25
202603 | 2201 | 高压互感器自动化检定流水线 | DGNx002 | 10kv/20kv电流兼容仓 | 10kV电流互感器 | 0625121820350001202508180001 | 0625121820350001202508180001 | 2012602261000032 | 是 | 202603-2012602261000032-P-29 | 3 | 2026-03-23 17:00 | 2026-03-23 17:25 | 0 | 25
202604 | 2301 | 低压电流互感器自动化检定流水线 | DGNx001 | 普通型低压电流互感器/大变比型低压电流互感器兼容仓 | 低压电流互感器 | 07251217161200010002329312 | 07251217161200010002329312 | 2012603261000049 | 是 | 202604-2012603261000049-P-33 | 12 | 2026-03-23 17:00 | 2026-03-23 17:25 | 0 | 25
202604 | 2301 | 低压电流互感器自动化检定流水线 | DGNx002 | 普通型低压电流互感器/DBI型低压电流互感器兼容仓 | 低压电流互感器 | 07251217161200010002329312 | 07251217161200010002329312 | 2012603261000049 | 是 | 202604-2012603261000049-P-34 | 12 | 2026-03-23 17:00 | 2026-03-23 17:25 | 0 | 25
202603 | 2201 | 高压互感器自动化检定流水线 | DGNx001 | 10kv/20kv电压兼容仓 | 10kV电压互感器 | 072025121112230010000001 | 072025121112230010000001 | 2012602261000024 | 是 | 202603-2012602261000024-P-57 | 3 | 2026-03-23 17:30 | 2026-03-23 17:55 | 0 | 25
202603 | 2201 | 高压互感器自动化检定流水线 | DGNx002 | 10kv/20kv电流兼容仓 | 10kV电流互感器 | 0625121820350001202508180001 | 0625121820350001202508180001 | 2012602261000032 | 是 | 202603-2012602261000032-P-30 | 3 | 2026-03-23 17:30 | 2026-03-23 17:55 | 0 | 25
202604 | 2301 | 低压电流互感器自动化检定流水线 | DGNx002 | 普通型低压电流互感器/DBI型低压电流互感器兼容仓 | 低压电流互感器 | 07251217161200010002329312 | 07251217161200010002329312 | 2012603261000049 | 是 | 202604-2012603261000049-P-35 | 12 | 2026-03-23 17:30 | 2026-03-23 17:55 | 0 | 25
202604 | 2301 | 低压电流互感器自动化检定流水线 | DGNx001 | 普通型低压电流互感器/大变比型低压电流互感器兼容仓 | 低压电流互感器 | 07251217161200010002329312 | 07251217161200010002329312 | 2012603261000049 | 是 | 202604-2012603261000049-P-36 | 12 | 2026-03-23 17:30 | 2026-03-23 17:55 | 0 | 25
202604 | 2001 | 电能表兼容终端自动化检定流水线 | DGNx003 | 三相检定仓 | 三相电能表 | 0225122202120001 | 0225122202120001 | 2012603261000062 | 是 | 202604-2012603261000062-P-41 | 48 | 2026-03-24 09:00 | 2026-03-24 15:54 | 0.3 | 414
202604 | 2001 | 电能表兼容终端自动化检定流水线 | DGNx004 | 三相检定仓 | 三相电能表 | 0225122202120001 | 0225122202120001 | 2012603261000062 | 是 | 202604-2012603261000062-P-42 | 48 | 2026-03-24 09:00 | 2026-03-24 15:54 | 0.3 | 414
202604 | 2101 | 电能表自动化检定流水线 | DGNx019 | 单相/三相兼容仓 | 三相电能表 | 0225122202120001 | 0225122202120001 | 2012603261000062 | 是 | 202604-2012603261000062-P-27 | 24 | 2026-03-24 09:00 | 2026-03-24 15:54 | 0.3 | 414
202604 | 2101 | 电能表自动化检定流水线 | DGNx018 | 单相/三相兼容仓 | 三相电能表 | 0225122202120001 | 0225122202120001 | 2012603261000062 | 是 | 202604-2012603261000062-P-28 | 24 | 2026-03-24 09:00 | 2026-03-24 15:54 | 0.3 | 414
202604 | 2101 | 电能表自动化检定流水线 | DGNx017 | 单相/三相兼容仓 | 三相电能表 | 0225122202120001 | 0225122202120001 | 2012603261000062 | 是 | 202604-2012603261000062-P-29 | 24 | 2026-03-24 09:00 | 2026-03-24 15:54 | 0.3 | 414
202604 | 2101 | 电能表自动化检定流水线 | DGNx016 | 单相/三相兼容仓 | 三相电能表 | 0225122202120001 | 0225122202120001 | 2012603261000062 | 是 | 202604-2012603261000062-P-30 | 24 | 2026-03-24 09:00 | 2026-03-24 15:54 | 0.3 | 414
202604 | 2101 | 电能表自动化检定流水线 | DGNx015 | 单相/三相兼容仓 | 三相电能表 | 0225122202120001 | 0225122202120001 | 2012603261000062 | 是 | 202604-2012603261000062-P-31 | 24 | 2026-03-24 09:00 | 2026-03-24 15:54 | 0.3 | 414
202604 | 2101 | 电能表自动化检定流水线 | DGNx010 | 单相/三相兼容仓 | 三相电能表 | 0225122202120001 | 0225122202120001 | 2012603261000062 | 是 | 202604-2012603261000062-P-32 | 24 | 2026-03-24 09:00 | 2026-03-24 15:54 | 0.3 | 414
202604 | 2101 | 电能表自动化检定流水线 | DGNx009 | 单相/三相兼容仓 | 三相电能表 | 0225122202120001 | 0225122202120001 | 2012603261000062 | 是 | 202604-2012603261000062-P-33 | 24 | 2026-03-24 09:00 | 2026-03-24 15:54 | 0.3 | 414
202604 | 2101 | 电能表自动化检定流水线 | DGNx008 | 单相/三相兼容仓 | 三相电能表 | 0225122202120001 | 0225122202120001 | 2012603261000062 | 是 | 202604-2012603261000062-P-34 | 24 | 2026-03-24 09:00 | 2026-03-24 15:54 | 0.3 | 414
202604 | 2101 | 电能表自动化检定流水线 | DGNx007 | 单相/三相兼容仓 | 三相电能表 | 0225122202120001 | 0225122202120001 | 2012603261000062 | 是 | 202604-2012603261000062-P-35 | 24 | 2026-03-24 09:00 | 2026-03-24 15:54 | 0.3 | 414
202604 | 2101 | 电能表自动化检定流水线 | DGNx006 | 单相/三相兼容仓 | 三相电能表 | 0225122202120001 | 0225122202120001 | 2012603261000062 | 是 | 202604-2012603261000062-P-36 | 24 | 2026-03-24 09:00 | 2026-03-24 15:54 | 0.3 | 414
202604 | 2101 | 电能表自动化检定流水线 | DGNx011 | 单相/三相兼容仓 | 三相电能表 | 0225122202120001 | 0225122202120001 | 2012603261000062 | 是 | 202604-2012603261000062-P-37 | 24 | 2026-03-24 09:00 | 2026-03-24 15:54 | 0.3 | 414
202604 | 2101 | 电能表自动化检定流水线 | DGNx012 | 单相/三相兼容仓 | 三相电能表 | 0225122202120001 | 0225122202120001 | 2012603261000062 | 是 | 202604-2012603261000062-P-38 | 24 | 2026-03-24 09:00 | 2026-03-24 15:54 | 0.3 | 414
202604 | 2101 | 电能表自动化检定流水线 | DGNx013 | 单相/三相兼容仓 | 三相电能表 | 0225122202120001 | 0225122202120001 | 2012603261000062 | 是 | 202604-2012603261000062-P-39 | 24 | 2026-03-24 09:00 | 2026-03-24 15:54 | 0.3 | 414
202604 | 2101 | 电能表自动化检定流水线 | DGNx014 | 单相/三相兼容仓 | 三相电能表 | 0225122202120001 | 0225122202120001 | 2012603261000062 | 是 | 202604-2012603261000062-P-40 | 24 | 2026-03-24 09:00 | 2026-03-24 15:54 | 0.3 | 414
202603 | 2201 | 高压互感器自动化检定流水线 | DGNx001 | 10kv/20kv电压兼容仓 | 10kV电压互感器 | 072025121112230010000001 | 072025121112230010000001 | 2012602261000024 | 是 | 202603-2012602261000024-P-58 | 3 | 2026-03-24 09:00 | 2026-03-24 09:25 | 0 | 25
202603 | 2201 | 高压互感器自动化检定流水线 | DGNx002 | 10kv/20kv电流兼容仓 | 10kV电流互感器 | 0625121820350001202508180001 | 0625121820350001202508180001 | 2012602261000032 | 是 | 202603-2012602261000032-P-31 | 3 | 2026-03-24 09:00 | 2026-03-24 09:25 | 0 | 25
202604 | 2301 | 低压电流互感器自动化检定流水线 | DGNx001 | 普通型低压电流互感器/大变比型低压电流互感器兼容仓 | 低压电流互感器 | 07251217161200010002329312 | 07251217161200010002329312 | 2012603261000049 | 是 | 202604-2012603261000049-P-37 | 12 | 2026-03-24 09:00 | 2026-03-24 09:25 | 0 | 25
202604 | 2301 | 低压电流互感器自动化检定流水线 | DGNx002 | 普通型低压电流互感器/DBI型低压电流互感器兼容仓 | 低压电流互感器 | 07251217161200010002329312 | 07251217161200010002329312 | 2012603261000049 | 是 | 202604-2012603261000049-P-38 | 12 | 2026-03-24 09:00 | 2026-03-24 09:25 | 0 | 25
202603 | 2201 | 高压互感器自动化检定流水线 | DGNx001 | 10kv/20kv电压兼容仓 | 10kV电压互感器 | 072025121112230010000001 | 072025121112230010000001 | 2012602261000024 | 是 | 202603-2012602261000024-P-59 | 3 | 2026-03-24 09:30 | 2026-03-24 09:55 | 0 | 25
202603 | 2201 | 高压互感器自动化检定流水线 | DGNx002 | 10kv/20kv电流兼容仓 | 10kV电流互感器 | 0625121820350001202508180001 | 0625121820350001202508180001 | 2012602261000032 | 是 | 202603-2012602261000032-P-32 | 3 | 2026-03-24 09:30 | 2026-03-24 09:55 | 0 | 25
202604 | 2301 | 低压电流互感器自动化检定流水线 | DGNx002 | 普通型低压电流互感器/DBI型低压电流互感器兼容仓 | 低压电流互感器 | 07251217161200010002329312 | 07251217161200010002329312 | 2012603261000049 | 是 | 202604-2012603261000049-P-39 | 12 | 2026-03-24 09:30 | 2026-03-24 09:55 | 0 | 25
202604 | 2301 | 低压电流互感器自动化检定流水线 | DGNx001 | 普通型低压电流互感器/大变比型低压电流互感器兼容仓 | 低压电流互感器 | 07251217161200010002329312 | 07251217161200010002329312 | 2012603261000049 | 是 | 202604-2012603261000049-P-40 | 12 | 2026-03-24 09:30 | 2026-03-24 09:55 | 0 | 25
202603 | 2201 | 高压互感器自动化检定流水线 | DGNx001 | 10kv/20kv电压兼容仓 | 10kV电压互感器 | 072025121112230010000001 | 072025121112230010000001 | 2012602261000024 | 是 | 202603-2012602261000024-P-60 | 3 | 2026-03-24 10:00 | 2026-03-24 10:25 | 0 | 25
202603 | 2201 | 高压互感器自动化检定流水线 | DGNx002 | 10kv/20kv电流兼容仓 | 10kV电流互感器 | 0625121820350001202508180001 | 0625121820350001202508180001 | 2012602261000032 | 是 | 202603-2012602261000032-P-33 | 3 | 2026-03-24 10:00 | 2026-03-24 10:25 | 0 | 25
202604 | 2301 | 低压电流互感器自动化检定流水线 | DGNx001 | 普通型低压电流互感器/大变比型低压电流互感器兼容仓 | 低压电流互感器 | 07251217161200010002329312 | 07251217161200010002329312 | 2012603261000049 | 是 | 202604-2012603261000049-P-41 | 12 | 2026-03-24 10:00 | 2026-03-24 10:25 | 0 | 25
202604 | 2301 | 低压电流互感器自动化检定流水线 | DGNx002 | 普通型低压电流互感器/DBI型低压电流互感器兼容仓 | 低压电流互感器 | 07251217161200010002329312 | 07251217161200010002329312 | 2012603261000049 | 是 | 202604-2012603261000049-P-42 | 12 | 2026-03-24 10:00 | 2026-03-24 10:25 | 0 | 25
202603 | 2201 | 高压互感器自动化检定流水线 | DGNx001 | 10kv/20kv电压兼容仓 | 10kV电压互感器 | 072025121112230010000001 | 072025121112230010000001 | 2012602261000024 | 是 | 202603-2012602261000024-P-61 | 3 | 2026-03-24 10:30 | 2026-03-24 10:55 | 0 | 25
202603 | 2201 | 高压互感器自动化检定流水线 | DGNx002 | 10kv/20kv电流兼容仓 | 10kV电流互感器 | 0625121820350001202508180001 | 0625121820350001202508180001 | 2012602261000032 | 是 | 202603-2012602261000032-P-34 | 3 | 2026-03-24 10:30 | 2026-03-24 10:55 | 0 | 25
202604 | 2301 | 低压电流互感器自动化检定流水线 | DGNx002 | 普通型低压电流互感器/DBI型低压电流互感器兼容仓 | 低压电流互感器 | 07251217161200010002329312 | 07251217161200010002329312 | 2012603261000049 | 是 | 202604-2012603261000049-P-43 | 12 | 2026-03-24 10:30 | 2026-03-24 10:55 | 0 | 25
202604 | 2301 | 低压电流互感器自动化检定流水线 | DGNx001 | 普通型低压电流互感器/大变比型低压电流互感器兼容仓 | 低压电流互感器 | 07251217161200010002329312 | 07251217161200010002329312 | 2012603261000049 | 是 | 202604-2012603261000049-P-44 | 12 | 2026-03-24 10:30 | 2026-03-24 10:55 | 0 | 25
202603 | 2201 | 高压互感器自动化检定流水线 | DGNx001 | 10kv/20kv电压兼容仓 | 10kV电压互感器 | 072025121112230010000001 | 072025121112230010000001 | 2012602261000024 | 是 | 202603-2012602261000024-P-62 | 3 | 2026-03-24 11:00 | 2026-03-24 11:25 | 0 | 25
202603 | 2201 | 高压互感器自动化检定流水线 | DGNx002 | 10kv/20kv电流兼容仓 | 10kV电流互感器 | 0625121820350001202508180001 | 0625121820350001202508180001 | 2012602261000032 | 是 | 202603-2012602261000032-P-35 | 3 | 2026-03-24 11:00 | 2026-03-24 11:25 | 0 | 25
202604 | 2301 | 低压电流互感器自动化检定流水线 | DGNx001 | 普通型低压电流互感器/大变比型低压电流互感器兼容仓 | 低压电流互感器 | 07251217161200010002329312 | 07251217161200010002329312 | 2012603261000049 | 是 | 202604-2012603261000049-P-45 | 12 | 2026-03-24 11:00 | 2026-03-24 11:25 | 0 | 25
202604 | 2301 | 低压电流互感器自动化检定流水线 | DGNx002 | 普通型低压电流互感器/DBI型低压电流互感器兼容仓 | 低压电流互感器 | 07251217161200010002329312 | 07251217161200010002329312 | 2012603261000049 | 是 | 202604-2012603261000049-P-46 | 12 | 2026-03-24 11:00 | 2026-03-24 11:25 | 0 | 25
202603 | 2201 | 高压互感器自动化检定流水线 | DGNx001 | 10kv/20kv电压兼容仓 | 10kV电压互感器 | 072025121112230010000001 | 072025121112230010000001 | 2012602261000024 | 是 | 202603-2012602261000024-P-63 | 3 | 2026-03-24 11:30 | 2026-03-24 11:55 | 0 | 25
202603 | 2201 | 高压互感器自动化检定流水线 | DGNx002 | 10kv/20kv电流兼容仓 | 10kV电流互感器 | 0625121820350001202508180001 | 0625121820350001202508180001 | 2012602261000032 | 是 | 202603-2012602261000032-P-36 | 3 | 2026-03-24 11:30 | 2026-03-24 11:55 | 0 | 25
202604 | 2301 | 低压电流互感器自动化检定流水线 | DGNx002 | 普通型低压电流互感器/DBI型低压电流互感器兼容仓 | 低压电流互感器 | 07251217161200010002329312 | 07251217161200010002329312 | 2012603261000049 | 是 | 202604-2012603261000049-P-47 | 12 | 2026-03-24 11:30 | 2026-03-24 11:55 | 0 | 25
202604 | 2301 | 低压电流互感器自动化检定流水线 | DGNx001 | 普通型低压电流互感器/大变比型低压电流互感器兼容仓 | 低压电流互感器 | 07251217161200010002329312 | 07251217161200010002329312 | 2012603261000049 | 是 | 202604-2012603261000049-P-48 | 12 | 2026-03-24 11:30 | 2026-03-24 11:55 | 0 | 25
202603 | 2201 | 高压互感器自动化检定流水线 | DGNx001 | 10kv/20kv电压兼容仓 | 10kV电压互感器 | 072025121112230010000001 | 072025121112230010000001 | 2012602261000024 | 是 | 202603-2012602261000024-P-64 | 3 | 2026-03-24 12:00 | 2026-03-24 12:25 | 0 | 25
202603 | 2201 | 高压互感器自动化检定流水线 | DGNx002 | 10kv/20kv电流兼容仓 | 10kV电流互感器 | 0625121820350001202508180001 | 0625121820350001202508180001 | 2012602261000032 | 是 | 202603-2012602261000032-P-37 | 3 | 2026-03-24 12:00 | 2026-03-24 12:25 | 0 | 25
202604 | 2301 | 低压电流互感器自动化检定流水线 | DGNx001 | 普通型低压电流互感器/大变比型低压电流互感器兼容仓 | 低压电流互感器 | 07251217161200010002329312 | 07251217161200010002329312 | 2012603261000049 | 是 | 202604-2012603261000049-P-49 | 12 | 2026-03-24 12:00 | 2026-03-24 12:25 | 0 | 25
202604 | 2301 | 低压电流互感器自动化检定流水线 | DGNx002 | 普通型低压电流互感器/DBI型低压电流互感器兼容仓 | 低压电流互感器 | 07251217161200010002329312 | 07251217161200010002329312 | 2012603261000049 | 是 | 202604-2012603261000049-P-50 | 12 | 2026-03-24 12:00 | 2026-03-24 12:25 | 0 | 25
202603 | 2201 | 高压互感器自动化检定流水线 | DGNx001 | 10kv/20kv电压兼容仓 | 10kV电压互感器 | 072025121112230010000001 | 072025121112230010000001 | 2012602261000024 | 是 | 202603-2012602261000024-P-65 | 3 | 2026-03-24 12:30 | 2026-03-24 12:55 | 0 | 25
202603 | 2201 | 高压互感器自动化检定流水线 | DGNx002 | 10kv/20kv电流兼容仓 | 10kV电流互感器 | 0625121820350001202508180001 | 0625121820350001202508180001 | 2012602261000032 | 是 | 202603-2012602261000032-P-38 | 3 | 2026-03-24 12:30 | 2026-03-24 12:55 | 0 | 25
202604 | 2301 | 低压电流互感器自动化检定流水线 | DGNx002 | 普通型低压电流互感器/DBI型低压电流互感器兼容仓 | 低压电流互感器 | 07251217161200010002329312 | 07251217161200010002329312 | 2012603261000049 | 是 | 202604-2012603261000049-P-51 | 12 | 2026-03-24 12:30 | 2026-03-24 12:55 | 0 | 25
202604 | 2301 | 低压电流互感器自动化检定流水线 | DGNx001 | 普通型低压电流互感器/大变比型低压电流互感器兼容仓 | 低压电流互感器 | 07251217161200010002329312 | 07251217161200010002329312 | 2012603261000049 | 是 | 202604-2012603261000049-P-52 | 12 | 2026-03-24 12:30 | 2026-03-24 12:55 | 0 | 25
202603 | 2201 | 高压互感器自动化检定流水线 | DGNx001 | 10kv/20kv电压兼容仓 | 10kV电压互感器 | 072025121112230010000001 | 072025121112230010000001 | 2012602261000024 | 是 | 202603-2012602261000024-P-66 | 3 | 2026-03-24 13:00 | 2026-03-24 13:25 | 0 | 25
202603 | 2201 | 高压互感器自动化检定流水线 | DGNx002 | 10kv/20kv电流兼容仓 | 10kV电流互感器 | 0625121820350001202508180001 | 0625121820350001202508180001 | 2012602261000032 | 是 | 202603-2012602261000032-P-39 | 3 | 2026-03-24 13:00 | 2026-03-24 13:25 | 0 | 25
202604 | 2301 | 低压电流互感器自动化检定流水线 | DGNx001 | 普通型低压电流互感器/大变比型低压电流互感器兼容仓 | 低压电流互感器 | 07251217161200010002329312 | 07251217161200010002329312 | 2012603261000049 | 是 | 202604-2012603261000049-P-53 | 12 | 2026-03-24 13:00 | 2026-03-24 13:25 | 0 | 25
202604 | 2301 | 低压电流互感器自动化检定流水线 | DGNx002 | 普通型低压电流互感器/DBI型低压电流互感器兼容仓 | 低压电流互感器 | 07251217161200010002329312 | 07251217161200010002329312 | 2012603261000049 | 是 | 202604-2012603261000049-P-54 | 12 | 2026-03-24 13:00 | 2026-03-24 13:25 | 0 | 25
202603 | 2201 | 高压互感器自动化检定流水线 | DGNx001 | 10kv/20kv电压兼容仓 | 10kV电压互感器 | 072025121112230010000001 | 072025121112230010000001 | 2012602261000024 | 是 | 202603-2012602261000024-P-67 | 3 | 2026-03-24 13:30 | 2026-03-24 13:55 | 0 | 25
202603 | 2201 | 高压互感器自动化检定流水线 | DGNx002 | 10kv/20kv电流兼容仓 | 10kV电流互感器 | 0625121820350001202508180001 | 0625121820350001202508180001 | 2012602261000032 | 是 | 202603-2012602261000032-P-40 | 3 | 2026-03-24 13:30 | 2026-03-24 13:55 | 0 | 25
202604 | 2301 | 低压电流互感器自动化检定流水线 | DGNx002 | 普通型低压电流互感器/DBI型低压电流互感器兼容仓 | 低压电流互感器 | 07251217161200010002329312 | 07251217161200010002329312 | 2012603261000049 | 是 | 202604-2012603261000049-P-55 | 12 | 2026-03-24 13:30 | 2026-03-24 13:55 | 0 | 25
202604 | 2301 | 低压电流互感器自动化检定流水线 | DGNx001 | 普通型低压电流互感器/大变比型低压电流互感器兼容仓 | 低压电流互感器 | 07251217161200010002329312 | 07251217161200010002329312 | 2012603261000049 | 是 | 202604-2012603261000049-P-56 | 12 | 2026-03-24 13:30 | 2026-03-24 13:55 | 0 | 25
202603 | 2201 | 高压互感器自动化检定流水线 | DGNx001 | 10kv/20kv电压兼容仓 | 10kV电压互感器 | 072025121112230010000001 | 072025121112230010000001 | 2012602261000024 | 是 | 202603-2012602261000024-P-68 | 3 | 2026-03-24 14:00 | 2026-03-24 14:25 | 0 | 25
202603 | 2201 | 高压互感器自动化检定流水线 | DGNx002 | 10kv/20kv电流兼容仓 | 10kV电流互感器 | 0625121820350001202508180001 | 0625121820350001202508180001 | 2012602261000032 | 是 | 202603-2012602261000032-P-41 | 3 | 2026-03-24 14:00 | 2026-03-24 14:25 | 0 | 25
202604 | 2301 | 低压电流互感器自动化检定流水线 | DGNx001 | 普通型低压电流互感器/大变比型低压电流互感器兼容仓 | 低压电流互感器 | 07251217161200010002329312 | 07251217161200010002329312 | 2012603261000049 | 是 | 202604-2012603261000049-P-57 | 12 | 2026-03-24 14:00 | 2026-03-24 14:25 | 0 | 25
202604 | 2301 | 低压电流互感器自动化检定流水线 | DGNx002 | 普通型低压电流互感器/DBI型低压电流互感器兼容仓 | 低压电流互感器 | 07251217161200010002329312 | 07251217161200010002329312 | 2012603261000049 | 是 | 202604-2012603261000049-P-58 | 12 | 2026-03-24 14:00 | 2026-03-24 14:25 | 0 | 25
202603 | 2201 | 高压互感器自动化检定流水线 | DGNx001 | 10kv/20kv电压兼容仓 | 10kV电压互感器 | 072025121112230010000001 | 072025121112230010000001 | 2012602261000024 | 是 | 202603-2012602261000024-P-69 | 3 | 2026-03-24 14:30 | 2026-03-24 14:55 | 0 | 25
202603 | 2201 | 高压互感器自动化检定流水线 | DGNx002 | 10kv/20kv电流兼容仓 | 10kV电流互感器 | 0625121820350001202508180001 | 0625121820350001202508180001 | 2012602261000032 | 是 | 202603-2012602261000032-P-42 | 3 | 2026-03-24 14:30 | 2026-03-24 14:55 | 0 | 25
202604 | 2301 | 低压电流互感器自动化检定流水线 | DGNx002 | 普通型低压电流互感器/DBI型低压电流互感器兼容仓 | 低压电流互感器 | 07251217161200010002329312 | 07251217161200010002329312 | 2012603261000049 | 是 | 202604-2012603261000049-P-59 | 12 | 2026-03-24 14:30 | 2026-03-24 14:55 | 0 | 25
202604 | 2301 | 低压电流互感器自动化检定流水线 | DGNx001 | 普通型低压电流互感器/大变比型低压电流互感器兼容仓 | 低压电流互感器 | 07251217161200010002329312 | 07251217161200010002329312 | 2012603261000049 | 是 | 202604-2012603261000049-P-60 | 12 | 2026-03-24 14:30 | 2026-03-24 14:55 | 0 | 25
202603 | 2201 | 高压互感器自动化检定流水线 | DGNx001 | 10kv/20kv电压兼容仓 | 10kV电压互感器 | 072025121112230010000001 | 072025121112230010000001 | 2012602261000024 | 是 | 202603-2012602261000024-P-70 | 3 | 2026-03-24 15:00 | 2026-03-24 15:25 | 0 | 25
202603 | 2201 | 高压互感器自动化检定流水线 | DGNx002 | 10kv/20kv电流兼容仓 | 10kV电流互感器 | 0625121820350001202508180001 | 0625121820350001202508180001 | 2012602261000032 | 是 | 202603-2012602261000032-P-43 | 3 | 2026-03-24 15:00 | 2026-03-24 15:25 | 0 | 25
202604 | 2301 | 低压电流互感器自动化检定流水线 | DGNx001 | 普通型低压电流互感器/大变比型低压电流互感器兼容仓 | 低压电流互感器 | 07251217161200010002329312 | 07251217161200010002329312 | 2012603261000049 | 是 | 202604-2012603261000049-P-61 | 12 | 2026-03-24 15:00 | 2026-03-24 15:25 | 0 | 25
202604 | 2301 | 低压电流互感器自动化检定流水线 | DGNx002 | 普通型低压电流互感器/DBI型低压电流互感器兼容仓 | 低压电流互感器 | 07251217161200010002329312 | 07251217161200010002329312 | 2012603261000049 | 是 | 202604-2012603261000049-P-62 | 12 | 2026-03-24 15:00 | 2026-03-24 15:25 | 0 | 25
202603 | 2201 | 高压互感器自动化检定流水线 | DGNx001 | 10kv/20kv电压兼容仓 | 10kV电压互感器 | 072025121112230010000001 | 072025121112230010000001 | 2012602261000024 | 是 | 202603-2012602261000024-P-71 | 3 | 2026-03-24 15:30 | 2026-03-24 15:55 | 0 | 25
202603 | 2201 | 高压互感器自动化检定流水线 | DGNx002 | 10kv/20kv电流兼容仓 | 10kV电流互感器 | 0625121820350001202508180001 | 0625121820350001202508180001 | 2012602261000032 | 是 | 202603-2012602261000032-P-44 | 3 | 2026-03-24 15:30 | 2026-03-24 15:55 | 0 | 25
202604 | 2301 | 低压电流互感器自动化检定流水线 | DGNx002 | 普通型低压电流互感器/DBI型低压电流互感器兼容仓 | 低压电流互感器 | 07251217161200010002329312 | 07251217161200010002329312 | 2012603261000049 | 是 | 202604-2012603261000049-P-63 | 12 | 2026-03-24 15:30 | 2026-03-24 15:55 | 0 | 25
202604 | 2301 | 低压电流互感器自动化检定流水线 | DGNx001 | 普通型低压电流互感器/大变比型低压电流互感器兼容仓 | 低压电流互感器 | 07251217161200010002329312 | 07251217161200010002329312 | 2012603261000049 | 是 | 202604-2012603261000049-P-64 | 12 | 2026-03-24 15:30 | 2026-03-24 15:55 | 0 | 25
202604 | 2001 | 电能表兼容终端自动化检定流水线 | DGNx004 | 三相检定仓 | 三相电能表 | 0225122202120001 | 0225122202120001 | 2012603261000062 | 是 | 202604-2012603261000062-P-43 | 48 | 2026-03-24 15:59 | 2026-03-24 22:53 | 0.3 | 414
202604 | 2001 | 电能表兼容终端自动化检定流水线 | DGNx003 | 三相检定仓 | 三相电能表 | 0225122202120001 | 0225122202120001 | 2012603261000062 | 是 | 202604-2012603261000062-P-44 | 48 | 2026-03-24 15:59 | 2026-03-24 22:53 | 0.3 | 414
202604 | 2101 | 电能表自动化检定流水线 | DGNx006 | 单相/三相兼容仓 | 单相电能表 | 0126012000010001 | 0126012000010001100020900 | 2012602261000090 | 是 | 202604-2012602261000090-P-1 | 72 | 2026-03-24 15:59 | 2026-03-24 17:47 | 0.1 | 108
202604 | 2101 | 电能表自动化检定流水线 | DGNx007 | 单相/三相兼容仓 | 单相电能表 | 0126012000010001 | 0126012000010001100020900 | 2012602261000090 | 是 | 202604-2012602261000090-P-2 | 72 | 2026-03-24 15:59 | 2026-03-24 17:47 | 0.1 | 108
202604 | 2101 | 电能表自动化检定流水线 | DGNx008 | 单相/三相兼容仓 | 单相电能表 | 0126012000010001 | 0126012000010001100020900 | 2012602261000090 | 是 | 202604-2012602261000090-P-3 | 72 | 2026-03-24 15:59 | 2026-03-24 17:47 | 0.1 | 108
202604 | 2101 | 电能表自动化检定流水线 | DGNx009 | 单相/三相兼容仓 | 单相电能表 | 0126012000010001 | 0126012000010001100020900 | 2012602261000090 | 是 | 202604-2012602261000090-P-4 | 72 | 2026-03-24 15:59 | 2026-03-24 17:47 | 0.1 | 108
202604 | 2101 | 电能表自动化检定流水线 | DGNx010 | 单相/三相兼容仓 | 单相电能表 | 0126012000010001 | 0126012000010001100020900 | 2012602261000090 | 是 | 202604-2012602261000090-P-5 | 72 | 2026-03-24 15:59 | 2026-03-24 17:47 | 0.1 | 108
202604 | 2101 | 电能表自动化检定流水线 | DGNx011 | 单相/三相兼容仓 | 单相电能表 | 0126012000010001 | 0126012000010001100020900 | 2012602261000090 | 是 | 202604-2012602261000090-P-6 | 72 | 2026-03-24 15:59 | 2026-03-24 17:47 | 0.1 | 108
202604 | 2101 | 电能表自动化检定流水线 | DGNx012 | 单相/三相兼容仓 | 单相电能表 | 0126012000010001 | 0126012000010001100020900 | 2012602261000090 | 是 | 202604-2012602261000090-P-7 | 72 | 2026-03-24 15:59 | 2026-03-24 17:47 | 0.1 | 108
202604 | 2101 | 电能表自动化检定流水线 | DGNx015 | 单相/三相兼容仓 | 单相电能表 | 0126012000010001 | 0126012000010001100020900 | 2012602261000090 | 是 | 202604-2012602261000090-P-8 | 72 | 2026-03-24 15:59 | 2026-03-24 17:47 | 0.1 | 108
202604 | 2101 | 电能表自动化检定流水线 | DGNx016 | 单相/三相兼容仓 | 单相电能表 | 0126012000010001 | 0126012000010001100020900 | 2012602261000090 | 是 | 202604-2012602261000090-P-9 | 72 | 2026-03-24 15:59 | 2026-03-24 17:47 | 0.1 | 108
202604 | 2101 | 电能表自动化检定流水线 | DGNx017 | 单相/三相兼容仓 | 单相电能表 | 0126012000010001 | 0126012000010001100020900 | 2012602261000090 | 是 | 202604-2012602261000090-P-10 | 72 | 2026-03-24 15:59 | 2026-03-24 17:47 | 0.1 | 108
202604 | 2101 | 电能表自动化检定流水线 | DGNx018 | 单相/三相兼容仓 | 单相电能表 | 0126012000010001 | 0126012000010001100020900 | 2012602261000090 | 是 | 202604-2012602261000090-P-11 | 72 | 2026-03-24 15:59 | 2026-03-24 17:47 | 0.1 | 108
202604 | 2101 | 电能表自动化检定流水线 | DGNx019 | 单相/三相兼容仓 | 单相电能表 | 0126012000010001 | 0126012000010001100020900 | 2012602261000090 | 是 | 202604-2012602261000090-P-12 | 72 | 2026-03-24 15:59 | 2026-03-24 17:47 | 0.1 | 108
202603 | 2201 | 高压互感器自动化检定流水线 | DGNx001 | 10kv/20kv电压兼容仓 | 10kV电压互感器 | 072025121112230010000001 | 072025121112230010000001 | 2012602261000024 | 是 | 202603-2012602261000024-P-72 | 3 | 2026-03-24 16:00 | 2026-03-24 16:25 | 0 | 25
202603 | 2201 | 高压互感器自动化检定流水线 | DGNx002 | 10kv/20kv电流兼容仓 | 10kV电流互感器 | 0625121820350001202508180001 | 0625121820350001202508180001 | 2012602261000032 | 是 | 202603-2012602261000032-P-45 | 3 | 2026-03-24 16:00 | 2026-03-24 16:25 | 0 | 25
202604 | 2301 | 低压电流互感器自动化检定流水线 | DGNx001 | 普通型低压电流互感器/大变比型低压电流互感器兼容仓 | 低压电流互感器 | 07251217161200010002329312 | 07251217161200010002329312 | 2012603261000049 | 是 | 202604-2012603261000049-P-65 | 12 | 2026-03-24 16:00 | 2026-03-24 16:25 | 0 | 25
202604 | 2301 | 低压电流互感器自动化检定流水线 | DGNx002 | 普通型低压电流互感器/DBI型低压电流互感器兼容仓 | 低压电流互感器 | 07251217161200010002329312 | 07251217161200010002329312 | 2012603261000049 | 是 | 202604-2012603261000049-P-66 | 12 | 2026-03-24 16:00 | 2026-03-24 16:25 | 0 | 25
202603 | 2201 | 高压互感器自动化检定流水线 | DGNx001 | 10kv/20kv电压兼容仓 | 10kV电压互感器 | 072025121112230010000001 | 072025121112230010000001 | 2012602261000024 | 是 | 202603-2012602261000024-P-73 | 3 | 2026-03-24 16:30 | 2026-03-24 16:55 | 0 | 25
202603 | 2201 | 高压互感器自动化检定流水线 | DGNx002 | 10kv/20kv电流兼容仓 | 10kV电流互感器 | 0625121820350001202508180001 | 0625121820350001202508180001 | 2012602261000032 | 是 | 202603-2012602261000032-P-46 | 3 | 2026-03-24 16:30 | 2026-03-24 16:55 | 0 | 25
202604 | 2301 | 低压电流互感器自动化检定流水线 | DGNx002 | 普通型低压电流互感器/DBI型低压电流互感器兼容仓 | 低压电流互感器 | 07251217161200010002329312 | 07251217161200010002329312 | 2012603261000049 | 是 | 202604-2012603261000049-P-67 | 12 | 2026-03-24 16:30 | 2026-03-24 16:55 | 0 | 25
202604 | 2301 | 低压电流互感器自动化检定流水线 | DGNx001 | 普通型低压电流互感器/大变比型低压电流互感器兼容仓 | 低压电流互感器 | 07251217161200010002329312 | 07251217161200010002329312 | 2012603261000049 | 是 | 202604-2012603261000049-P-68 | 12 | 2026-03-24 16:30 | 2026-03-24 16:55 | 0 | 25
202603 | 2201 | 高压互感器自动化检定流水线 | DGNx001 | 10kv/20kv电压兼容仓 | 10kV电压互感器 | 072025121112230010000001 | 072025121112230010000001 | 2012602261000024 | 是 | 202603-2012602261000024-P-74 | 3 | 2026-03-24 17:00 | 2026-03-24 17:25 | 0 | 25
202603 | 2201 | 高压互感器自动化检定流水线 | DGNx002 | 10kv/20kv电流兼容仓 | 10kV电流互感器 | 0625121820350001202508180001 | 0625121820350001202508180001 | 2012602261000032 | 是 | 202603-2012602261000032-P-47 | 3 | 2026-03-24 17:00 | 2026-03-24 17:25 | 0 | 25
202604 | 2301 | 低压电流互感器自动化检定流水线 | DGNx001 | 普通型低压电流互感器/大变比型低压电流互感器兼容仓 | 低压电流互感器 | 07251217161200010002329312 | 07251217161200010002329312 | 2012603261000049 | 是 | 202604-2012603261000049-P-69 | 12 | 2026-03-24 17:00 | 2026-03-24 17:25 | 0 | 25
202604 | 2301 | 低压电流互感器自动化检定流水线 | DGNx002 | 普通型低压电流互感器/DBI型低压电流互感器兼容仓 | 低压电流互感器 | 07251217161200010002329312 | 07251217161200010002329312 | 2012603261000049 | 是 | 202604-2012603261000049-P-70 | 12 | 2026-03-24 17:00 | 2026-03-24 17:25 | 0 | 25
202603 | 2201 | 高压互感器自动化检定流水线 | DGNx001 | 10kv/20kv电压兼容仓 | 10kV电压互感器 | 072025121112230010000001 | 072025121112230010000001 | 2012602261000024 | 是 | 202603-2012602261000024-P-75 | 3 | 2026-03-24 17:30 | 2026-03-24 17:55 | 0 | 25
202603 | 2201 | 高压互感器自动化检定流水线 | DGNx002 | 10kv/20kv电流兼容仓 | 10kV电流互感器 | 0625121820350001202508180001 | 0625121820350001202508180001 | 2012602261000032 | 是 | 202603-2012602261000032-P-48 | 3 | 2026-03-24 17:30 | 2026-03-24 17:55 | 0 | 25
202604 | 2301 | 低压电流互感器自动化检定流水线 | DGNx002 | 普通型低压电流互感器/DBI型低压电流互感器兼容仓 | 低压电流互感器 | 07251217161200010002329312 | 07251217161200010002329312 | 2012603261000049 | 是 | 202604-2012603261000049-P-71 | 12 | 2026-03-24 17:30 | 2026-03-24 17:55 | 0 | 25
202604 | 2301 | 低压电流互感器自动化检定流水线 | DGNx001 | 普通型低压电流互感器/大变比型低压电流互感器兼容仓 | 低压电流互感器 | 07251217161200010002329312 | 07251217161200010002329312 | 2012603261000049 | 是 | 202604-2012603261000049-P-72 | 12 | 2026-03-24 17:30 | 2026-03-24 17:55 | 0 | 25
202603 | 2001 | 电能表兼容终端自动化检定流水线 | DGNx015 | 单相检定仓 | 单相电能表 | 0126012000010001 | 0126012000010001100020900 | 2012603261000091 | 否 | 202603-2012603261000091-N-1 | 72 | 2026-03-25 09:00 | 2026-03-25 10:48 | 0.1 | 108
202603 | 2001 | 电能表兼容终端自动化检定流水线 | DGNx016 | 单相检定仓 | 单相电能表 | 0126012000010001 | 0126012000010001100020900 | 2012603261000091 | 否 | 202603-2012603261000091-N-2 | 72 | 2026-03-25 09:00 | 2026-03-25 10:48 | 0.1 | 108
202603 | 2001 | 电能表兼容终端自动化检定流水线 | DGNx017 | 单相检定仓 | 单相电能表 | 0126012000010001 | 0126012000010001100020900 | 2012603261000091 | 否 | 202603-2012603261000091-N-3 | 72 | 2026-03-25 09:00 | 2026-03-25 10:48 | 0.1 | 108
202603 | 2001 | 电能表兼容终端自动化检定流水线 | DGNx009 | 单相检定仓 | 单相电能表 | 0126012000010001 | 0126012000010001100020900 | 2012603261000091 | 否 | 202603-2012603261000091-N-4 | 72 | 2026-03-25 09:00 | 2026-03-25 10:48 | 0.1 | 108
202603 | 2001 | 电能表兼容终端自动化检定流水线 | DGNx010 | 单相检定仓 | 单相电能表 | 0126012000010001 | 0126012000010001100020900 | 2012603261000091 | 否 | 202603-2012603261000091-N-5 | 72 | 2026-03-25 09:00 | 2026-03-25 10:48 | 0.1 | 108
202603 | 2001 | 电能表兼容终端自动化检定流水线 | DGNx011 | 单相检定仓 | 单相电能表 | 0126012000010001 | 0126012000010001100020900 | 2012603261000091 | 否 | 202603-2012603261000091-N-6 | 72 | 2026-03-25 09:00 | 2026-03-25 10:48 | 0.1 | 108
202603 | 2001 | 电能表兼容终端自动化检定流水线 | DGNx012 | 单相检定仓 | 单相电能表 | 0126012000010001 | 0126012000010001100020900 | 2012603261000091 | 否 | 202603-2012603261000091-N-7 | 68 | 2026-03-25 09:00 | 2026-03-25 10:48 | 0.1 | 108
202603 | 2001 | 电能表兼容终端自动化检定流水线 | DGNx013 | 单相检定仓 | 单相电能表 | 0126012000010001 | 0126012000010001100020900 | 2012603261000091 | 否 | 202603-2012603261000091-N-1 | 72 | 2026-03-25 09:00 | 2026-03-25 10:48 | 0.1 | 108
202603 | 2001 | 电能表兼容终端自动化检定流水线 | DGNx014 | 单相检定仓 | 单相电能表 | 0126012000010001 | 0126012000010001100020900 | 2012603261000091 | 否 | 202603-2012603261000091-N-2 | 72 | 2026-03-25 09:00 | 2026-03-25 10:48 | 0.1 | 108
202603 | 2101 | 电能表自动化检定流水线 | DGNx001 | 单相/三相兼容仓 | 单相电能表 | 0126012000010001 | 0126012000010001100020900 | 2012603261000091 | 否 | 202603-2012603261000091-N-3 | 72 | 2026-03-25 09:00 | 2026-03-25 10:48 | 0.1 | 108
202603 | 2101 | 电能表自动化检定流水线 | DGNx002 | 单相/三相兼容仓 | 单相电能表 | 0126012000010001 | 0126012000010001100020900 | 2012603261000091 | 否 | 202603-2012603261000091-N-4 | 72 | 2026-03-25 09:00 | 2026-03-25 10:48 | 0.1 | 108
202603 | 2101 | 电能表自动化检定流水线 | DGNx003 | 单相/三相兼容仓 | 单相电能表 | 0126012000010001 | 0126012000010001100020900 | 2012603261000091 | 否 | 202603-2012603261000091-N-5 | 72 | 2026-03-25 09:00 | 2026-03-25 10:48 | 0.1 | 108
202603 | 2101 | 电能表自动化检定流水线 | DGNx004 | 单相/三相兼容仓 | 单相电能表 | 0126012000010001 | 0126012000010001100020900 | 2012603261000091 | 否 | 202603-2012603261000091-N-6 | 72 | 2026-03-25 09:00 | 2026-03-25 10:48 | 0.1 | 108
202603 | 2101 | 电能表自动化检定流水线 | DGNx005 | 单相/三相兼容仓 | 单相电能表 | 0126012000010001 | 0126012000010001100020900 | 2012603261000091 | 否 | 202603-2012603261000091-N-7 | 68 | 2026-03-25 09:00 | 2026-03-25 10:48 | 0.1 | 108
202604 | 2101 | 电能表自动化检定流水线 | DGNx014 | 单相/三相兼容仓 | 三相电能表 | 0225122202120001 | 0225122202120001 | 2012603261000062 | 是 | 202604-2012603261000062-P-45 | 24 | 2026-03-25 09:00 | 2026-03-25 15:54 | 0.3 | 414
202604 | 2101 | 电能表自动化检定流水线 | DGNx013 | 单相/三相兼容仓 | 三相电能表 | 0225122202120001 | 0225122202120001 | 2012603261000062 | 是 | 202604-2012603261000062-P-46 | 24 | 2026-03-25 09:00 | 2026-03-25 15:54 | 0.3 | 414
202604 | 2101 | 电能表自动化检定流水线 | DGNx019 | 单相/三相兼容仓 | 单相电能表 | 0126012000010001 | 0126012000010001100020900 | 2012602261000090 | 是 | 202604-2012602261000090-P-13 | 72 | 2026-03-25 09:00 | 2026-03-25 10:48 | 0.1 | 108
202604 | 2101 | 电能表自动化检定流水线 | DGNx018 | 单相/三相兼容仓 | 单相电能表 | 0126012000010001 | 0126012000010001100020900 | 2012602261000090 | 是 | 202604-2012602261000090-P-14 | 72 | 2026-03-25 09:00 | 2026-03-25 10:48 | 0.1 | 108
202604 | 2101 | 电能表自动化检定流水线 | DGNx017 | 单相/三相兼容仓 | 单相电能表 | 0126012000010001 | 0126012000010001100020900 | 2012602261000090 | 是 | 202604-2012602261000090-P-15 | 72 | 2026-03-25 09:00 | 2026-03-25 10:48 | 0.1 | 108
202604 | 2101 | 电能表自动化检定流水线 | DGNx016 | 单相/三相兼容仓 | 单相电能表 | 0126012000010001 | 0126012000010001100020900 | 2012602261000090 | 是 | 202604-2012602261000090-P-16 | 72 | 2026-03-25 09:00 | 2026-03-25 10:48 | 0.1 | 108
202604 | 2101 | 电能表自动化检定流水线 | DGNx015 | 单相/三相兼容仓 | 单相电能表 | 0126012000010001 | 0126012000010001100020900 | 2012602261000090 | 是 | 202604-2012602261000090-P-17 | 72 | 2026-03-25 09:00 | 2026-03-25 10:48 | 0.1 | 108
202604 | 2101 | 电能表自动化检定流水线 | DGNx012 | 单相/三相兼容仓 | 单相电能表 | 0126012000010001 | 0126012000010001100020900 | 2012602261000090 | 是 | 202604-2012602261000090-P-18 | 72 | 2026-03-25 09:00 | 2026-03-25 10:48 | 0.1 | 108
202604 | 2101 | 电能表自动化检定流水线 | DGNx011 | 单相/三相兼容仓 | 单相电能表 | 0126012000010001 | 0126012000010001100020900 | 2012602261000090 | 是 | 202604-2012602261000090-P-19 | 72 | 2026-03-25 09:00 | 2026-03-25 10:48 | 0.1 | 108
202604 | 2101 | 电能表自动化检定流水线 | DGNx010 | 单相/三相兼容仓 | 单相电能表 | 0126012000010001 | 0126012000010001100020900 | 2012602261000090 | 是 | 202604-2012602261000090-P-20 | 72 | 2026-03-25 09:00 | 2026-03-25 10:48 | 0.1 | 108
202604 | 2101 | 电能表自动化检定流水线 | DGNx009 | 单相/三相兼容仓 | 单相电能表 | 0126012000010001 | 0126012000010001100020900 | 2012602261000090 | 是 | 202604-2012602261000090-P-21 | 72 | 2026-03-25 09:00 | 2026-03-25 10:48 | 0.1 | 108
202604 | 2101 | 电能表自动化检定流水线 | DGNx008 | 单相/三相兼容仓 | 单相电能表 | 0126012000010001 | 0126012000010001100020900 | 2012602261000090 | 是 | 202604-2012602261000090-P-22 | 72 | 2026-03-25 09:00 | 2026-03-25 10:48 | 0.1 | 108
202604 | 2101 | 电能表自动化检定流水线 | DGNx007 | 单相/三相兼容仓 | 单相电能表 | 0126012000010001 | 0126012000010001100020900 | 2012602261000090 | 是 | 202604-2012602261000090-P-23 | 72 | 2026-03-25 09:00 | 2026-03-25 10:48 | 0.1 | 108
202604 | 2101 | 电能表自动化检定流水线 | DGNx006 | 单相/三相兼容仓 | 单相电能表 | 0126012000010001 | 0126012000010001100020900 | 2012602261000090 | 是 | 202604-2012602261000090-P-24 | 72 | 2026-03-25 09:00 | 2026-03-25 10:48 | 0.1 | 108
202603 | 2201 | 高压互感器自动化检定流水线 | DGNx001 | 10kv/20kv电压兼容仓 | 10kV电压互感器 | 072025121112230010000001 | 072025121112230010000001 | 2012602261000024 | 是 | 202603-2012602261000024-P-76 | 3 | 2026-03-25 09:00 | 2026-03-25 09:25 | 0 | 25
202603 | 2201 | 高压互感器自动化检定流水线 | DGNx002 | 10kv/20kv电流兼容仓 | 10kV电流互感器 | 0625121820350001202508180001 | 0625121820350001202508180001 | 2012602261000032 | 是 | 202603-2012602261000032-P-49 | 3 | 2026-03-25 09:00 | 2026-03-25 09:25 | 0 | 25
202604 | 2301 | 低压电流互感器自动化检定流水线 | DGNx001 | 普通型低压电流互感器/大变比型低压电流互感器兼容仓 | 低压电流互感器 | 07251217161200010002329312 | 07251217161200010002329312 | 2012603261000049 | 是 | 202604-2012603261000049-P-73 | 12 | 2026-03-25 09:00 | 2026-03-25 09:25 | 0 | 25
202604 | 2301 | 低压电流互感器自动化检定流水线 | DGNx002 | 普通型低压电流互感器/DBI型低压电流互感器兼容仓 | 低压电流互感器 | 07251217161200010002329312 | 07251217161200010002329312 | 2012603261000049 | 是 | 202604-2012603261000049-P-74 | 12 | 2026-03-25 09:00 | 2026-03-25 09:25 | 0 | 25
202603 | 2201 | 高压互感器自动化检定流水线 | DGNx001 | 10kv/20kv电压兼容仓 | 10kV电压互感器 | 072025121112230010000001 | 072025121112230010000001 | 2012602261000024 | 是 | 202603-2012602261000024-P-77 | 3 | 2026-03-25 09:30 | 2026-03-25 09:55 | 0 | 25
202603 | 2201 | 高压互感器自动化检定流水线 | DGNx002 | 10kv/20kv电流兼容仓 | 10kV电流互感器 | 0625121820350001202508180001 | 0625121820350001202508180001 | 2012602261000032 | 是 | 202603-2012602261000032-P-50 | 3 | 2026-03-25 09:30 | 2026-03-25 09:55 | 0 | 25
202604 | 2301 | 低压电流互感器自动化检定流水线 | DGNx002 | 普通型低压电流互感器/DBI型低压电流互感器兼容仓 | 低压电流互感器 | 07251217161200010002329312 | 07251217161200010002329312 | 2012603261000049 | 是 | 202604-2012603261000049-P-75 | 12 | 2026-03-25 09:30 | 2026-03-25 09:55 | 0 | 25
202604 | 2301 | 低压电流互感器自动化检定流水线 | DGNx001 | 普通型低压电流互感器/大变比型低压电流互感器兼容仓 | 低压电流互感器 | 07251217161200010002329312 | 07251217161200010002329312 | 2012603261000049 | 是 | 202604-2012603261000049-P-76 | 12 | 2026-03-25 09:30 | 2026-03-25 09:55 | 0 | 25
202603 | 2201 | 高压互感器自动化检定流水线 | DGNx001 | 10kv/20kv电压兼容仓 | 10kV电压互感器 | 072025121112230010000001 | 072025121112230010000001 | 2012602261000024 | 是 | 202603-2012602261000024-P-78 | 3 | 2026-03-25 10:00 | 2026-03-25 10:25 | 0 | 25
202603 | 2201 | 高压互感器自动化检定流水线 | DGNx002 | 10kv/20kv电流兼容仓 | 10kV电流互感器 | 0625121820350001202508180001 | 0625121820350001202508180001 | 2012602261000032 | 是 | 202603-2012602261000032-P-51 | 3 | 2026-03-25 10:00 | 2026-03-25 10:25 | 0 | 25
202604 | 2301 | 低压电流互感器自动化检定流水线 | DGNx001 | 普通型低压电流互感器/大变比型低压电流互感器兼容仓 | 低压电流互感器 | 07251217161200010002329312 | 07251217161200010002329312 | 2012603261000049 | 是 | 202604-2012603261000049-P-77 | 12 | 2026-03-25 10:00 | 2026-03-25 10:25 | 0 | 25
202604 | 2301 | 低压电流互感器自动化检定流水线 | DGNx002 | 普通型低压电流互感器/DBI型低压电流互感器兼容仓 | 低压电流互感器 | 07251217161200010002329312 | 07251217161200010002329312 | 2012603261000049 | 是 | 202604-2012603261000049-P-78 | 12 | 2026-03-25 10:00 | 2026-03-25 10:25 | 0 | 25
202603 | 2201 | 高压互感器自动化检定流水线 | DGNx001 | 10kv/20kv电压兼容仓 | 10kV电压互感器 | 072025121112230010000001 | 072025121112230010000001 | 2012602261000024 | 是 | 202603-2012602261000024-P-79 | 3 | 2026-03-25 10:30 | 2026-03-25 10:55 | 0 | 25
202603 | 2201 | 高压互感器自动化检定流水线 | DGNx002 | 10kv/20kv电流兼容仓 | 10kV电流互感器 | 0625121820350001202508180001 | 0625121820350001202508180001 | 2012602261000032 | 是 | 202603-2012602261000032-P-52 | 3 | 2026-03-25 10:30 | 2026-03-25 10:55 | 0 | 25
202604 | 2301 | 低压电流互感器自动化检定流水线 | DGNx002 | 普通型低压电流互感器/DBI型低压电流互感器兼容仓 | 低压电流互感器 | 07251217161200010002329312 | 07251217161200010002329312 | 2012603261000049 | 是 | 202604-2012603261000049-P-79 | 12 | 2026-03-25 10:30 | 2026-03-25 10:55 | 0 | 25
202604 | 2301 | 低压电流互感器自动化检定流水线 | DGNx001 | 普通型低压电流互感器/大变比型低压电流互感器兼容仓 | 低压电流互感器 | 07251217161200010002329312 | 07251217161200010002329312 | 2012603261000049 | 是 | 202604-2012603261000049-P-80 | 12 | 2026-03-25 10:30 | 2026-03-25 10:55 | 0 | 25
202604 | 2001 | 电能表兼容终端自动化检定流水线 | DGNx009 | 单相检定仓 | 单相电能表 | 0126012000010001 | 0126012000010001100020900 | 2012602261000090 | 是 | 202604-2012602261000090-P-42 | 72 | 2026-03-25 10:53 | 2026-03-25 12:41 | 0.1 | 108
202604 | 2001 | 电能表兼容终端自动化检定流水线 | DGNx010 | 单相检定仓 | 单相电能表 | 0126012000010001 | 0126012000010001100020900 | 2012602261000090 | 是 | 202604-2012602261000090-P-43 | 72 | 2026-03-25 10:53 | 2026-03-25 12:41 | 0.1 | 108
202604 | 2001 | 电能表兼容终端自动化检定流水线 | DGNx011 | 单相检定仓 | 单相电能表 | 0126012000010001 | 0126012000010001100020900 | 2012602261000090 | 是 | 202604-2012602261000090-P-44 | 72 | 2026-03-25 10:53 | 2026-03-25 12:41 | 0.1 | 108
202604 | 2001 | 电能表兼容终端自动化检定流水线 | DGNx012 | 单相检定仓 | 单相电能表 | 0126012000010001 | 0126012000010001100020900 | 2012602261000090 | 是 | 202604-2012602261000090-P-45 | 72 | 2026-03-25 10:53 | 2026-03-25 12:41 | 0.1 | 108
202604 | 2001 | 电能表兼容终端自动化检定流水线 | DGNx013 | 单相检定仓 | 单相电能表 | 0126012000010001 | 0126012000010001100020900 | 2012602261000090 | 是 | 202604-2012602261000090-P-46 | 72 | 2026-03-25 10:53 | 2026-03-25 12:41 | 0.1 | 108
202604 | 2001 | 电能表兼容终端自动化检定流水线 | DGNx014 | 单相检定仓 | 单相电能表 | 0126012000010001 | 0126012000010001100020900 | 2012602261000090 | 是 | 202604-2012602261000090-P-47 | 72 | 2026-03-25 10:53 | 2026-03-25 12:41 | 0.1 | 108
202604 | 2001 | 电能表兼容终端自动化检定流水线 | DGNx015 | 单相检定仓 | 单相电能表 | 0126012000010001 | 0126012000010001100020900 | 2012602261000090 | 是 | 202604-2012602261000090-P-48 | 72 | 2026-03-25 10:53 | 2026-03-25 12:41 | 0.1 | 108
202604 | 2001 | 电能表兼容终端自动化检定流水线 | DGNx016 | 单相检定仓 | 单相电能表 | 0126012000010001 | 0126012000010001100020900 | 2012602261000090 | 是 | 202604-2012602261000090-P-49 | 72 | 2026-03-25 10:53 | 2026-03-25 12:41 | 0.1 | 108
202604 | 2001 | 电能表兼容终端自动化检定流水线 | DGNx017 | 单相检定仓 | 单相电能表 | 0126012000010001 | 0126012000010001100020900 | 2012602261000090 | 是 | 202604-2012602261000090-P-50 | 72 | 2026-03-25 10:53 | 2026-03-25 12:41 | 0.1 | 108
202604 | 2101 | 电能表自动化检定流水线 | DGNx006 | 单相/三相兼容仓 | 单相电能表 | 0126012000010001 | 0126012000010001100020900 | 2012602261000090 | 是 | 202604-2012602261000090-P-25 | 72 | 2026-03-25 10:53 | 2026-03-25 12:41 | 0.1 | 108
202604 | 2101 | 电能表自动化检定流水线 | DGNx007 | 单相/三相兼容仓 | 单相电能表 | 0126012000010001 | 0126012000010001100020900 | 2012602261000090 | 是 | 202604-2012602261000090-P-26 | 72 | 2026-03-25 10:53 | 2026-03-25 12:41 | 0.1 | 108
202604 | 2101 | 电能表自动化检定流水线 | DGNx008 | 单相/三相兼容仓 | 单相电能表 | 0126012000010001 | 0126012000010001100020900 | 2012602261000090 | 是 | 202604-2012602261000090-P-27 | 72 | 2026-03-25 10:53 | 2026-03-25 12:41 | 0.1 | 108
202604 | 2101 | 电能表自动化检定流水线 | DGNx009 | 单相/三相兼容仓 | 单相电能表 | 0126012000010001 | 0126012000010001100020900 | 2012602261000090 | 是 | 202604-2012602261000090-P-28 | 72 | 2026-03-25 10:53 | 2026-03-25 12:41 | 0.1 | 108
202604 | 2101 | 电能表自动化检定流水线 | DGNx010 | 单相/三相兼容仓 | 单相电能表 | 0126012000010001 | 0126012000010001100020900 | 2012602261000090 | 是 | 202604-2012602261000090-P-29 | 72 | 2026-03-25 10:53 | 2026-03-25 12:41 | 0.1 | 108
202604 | 2101 | 电能表自动化检定流水线 | DGNx011 | 单相/三相兼容仓 | 单相电能表 | 0126012000010001 | 0126012000010001100020900 | 2012602261000090 | 是 | 202604-2012602261000090-P-30 | 72 | 2026-03-25 10:53 | 2026-03-25 12:41 | 0.1 | 108
202604 | 2101 | 电能表自动化检定流水线 | DGNx012 | 单相/三相兼容仓 | 单相电能表 | 0126012000010001 | 0126012000010001100020900 | 2012602261000090 | 是 | 202604-2012602261000090-P-31 | 72 | 2026-03-25 10:53 | 2026-03-25 12:41 | 0.1 | 108
202604 | 2101 | 电能表自动化检定流水线 | DGNx015 | 单相/三相兼容仓 | 单相电能表 | 0126012000010001 | 0126012000010001100020900 | 2012602261000090 | 是 | 202604-2012602261000090-P-32 | 72 | 2026-03-25 10:53 | 2026-03-25 12:41 | 0.1 | 108
202604 | 2101 | 电能表自动化检定流水线 | DGNx016 | 单相/三相兼容仓 | 单相电能表 | 0126012000010001 | 0126012000010001100020900 | 2012602261000090 | 是 | 202604-2012602261000090-P-33 | 72 | 2026-03-25 10:53 | 2026-03-25 12:41 | 0.1 | 108
202604 | 2101 | 电能表自动化检定流水线 | DGNx017 | 单相/三相兼容仓 | 单相电能表 | 0126012000010001 | 0126012000010001100020900 | 2012602261000090 | 是 | 202604-2012602261000090-P-34 | 72 | 2026-03-25 10:53 | 2026-03-25 12:41 | 0.1 | 108
202604 | 2101 | 电能表自动化检定流水线 | DGNx018 | 单相/三相兼容仓 | 单相电能表 | 0126012000010001 | 0126012000010001100020900 | 2012602261000090 | 是 | 202604-2012602261000090-P-35 | 72 | 2026-03-25 10:53 | 2026-03-25 12:41 | 0.1 | 108
202604 | 2101 | 电能表自动化检定流水线 | DGNx019 | 单相/三相兼容仓 | 单相电能表 | 0126012000010001 | 0126012000010001100020900 | 2012602261000090 | 是 | 202604-2012602261000090-P-36 | 72 | 2026-03-25 10:53 | 2026-03-25 12:41 | 0.1 | 108
202604 | 2101 | 电能表自动化检定流水线 | DGNx001 | 单相/三相兼容仓 | 单相电能表 | 0126012000010001 | 0126012000010001100020900 | 2012602261000090 | 是 | 202604-2012602261000090-P-37 | 72 | 2026-03-25 10:53 | 2026-03-25 12:41 | 0.1 | 108
202604 | 2101 | 电能表自动化检定流水线 | DGNx002 | 单相/三相兼容仓 | 单相电能表 | 0126012000010001 | 0126012000010001100020900 | 2012602261000090 | 是 | 202604-2012602261000090-P-38 | 72 | 2026-03-25 10:53 | 2026-03-25 12:41 | 0.1 | 108
202604 | 2101 | 电能表自动化检定流水线 | DGNx003 | 单相/三相兼容仓 | 单相电能表 | 0126012000010001 | 0126012000010001100020900 | 2012602261000090 | 是 | 202604-2012602261000090-P-39 | 72 | 2026-03-25 10:53 | 2026-03-25 12:41 | 0.1 | 108
202604 | 2101 | 电能表自动化检定流水线 | DGNx004 | 单相/三相兼容仓 | 单相电能表 | 0126012000010001 | 0126012000010001100020900 | 2012602261000090 | 是 | 202604-2012602261000090-P-40 | 72 | 2026-03-25 10:53 | 2026-03-25 12:41 | 0.1 | 108
202604 | 2101 | 电能表自动化检定流水线 | DGNx005 | 单相/三相兼容仓 | 单相电能表 | 0126012000010001 | 0126012000010001100020900 | 2012602261000090 | 是 | 202604-2012602261000090-P-41 | 72 | 2026-03-25 10:53 | 2026-03-25 12:41 | 0.1 | 108
202603 | 2201 | 高压互感器自动化检定流水线 | DGNx001 | 10kv/20kv电压兼容仓 | 10kV电压互感器 | 072025121112230010000001 | 072025121112230010000001 | 2012602261000024 | 是 | 202603-2012602261000024-P-80 | 3 | 2026-03-25 11:00 | 2026-03-25 11:25 | 0 | 25
202603 | 2201 | 高压互感器自动化检定流水线 | DGNx002 | 10kv/20kv电流兼容仓 | 10kV电流互感器 | 0625121820350001202508180001 | 0625121820350001202508180001 | 2012602261000032 | 是 | 202603-2012602261000032-P-53 | 3 | 2026-03-25 11:00 | 2026-03-25 11:25 | 0 | 25
202604 | 2301 | 低压电流互感器自动化检定流水线 | DGNx001 | 普通型低压电流互感器/大变比型低压电流互感器兼容仓 | 低压电流互感器 | 07251217161200010002329312 | 07251217161200010002329312 | 2012603261000049 | 是 | 202604-2012603261000049-P-81 | 12 | 2026-03-25 11:00 | 2026-03-25 11:25 | 0 | 25
202604 | 2301 | 低压电流互感器自动化检定流水线 | DGNx002 | 普通型低压电流互感器/DBI型低压电流互感器兼容仓 | 低压电流互感器 | 07251217161200010002329312 | 07251217161200010002329312 | 2012603261000049 | 是 | 202604-2012603261000049-P-82 | 12 | 2026-03-25 11:00 | 2026-03-25 11:25 | 0 | 25
202603 | 2201 | 高压互感器自动化检定流水线 | DGNx001 | 10kv/20kv电压兼容仓 | 10kV电压互感器 | 072025121112230010000001 | 072025121112230010000001 | 2012602261000024 | 是 | 202603-2012602261000024-P-81 | 3 | 2026-03-25 11:30 | 2026-03-25 11:55 | 0 | 25
202603 | 2201 | 高压互感器自动化检定流水线 | DGNx002 | 10kv/20kv电流兼容仓 | 10kV电流互感器 | 0625121820350001202508180001 | 0625121820350001202508180001 | 2012602261000032 | 是 | 202603-2012602261000032-P-54 | 3 | 2026-03-25 11:30 | 2026-03-25 11:55 | 0 | 25
202604 | 2301 | 低压电流互感器自动化检定流水线 | DGNx002 | 普通型低压电流互感器/DBI型低压电流互感器兼容仓 | 低压电流互感器 | 07251217161200010002329312 | 07251217161200010002329312 | 2012603261000049 | 是 | 202604-2012603261000049-P-83 | 12 | 2026-03-25 11:30 | 2026-03-25 11:55 | 0 | 25
202604 | 2301 | 低压电流互感器自动化检定流水线 | DGNx001 | 普通型低压电流互感器/大变比型低压电流互感器兼容仓 | 低压电流互感器 | 07251217161200010002329312 | 07251217161200010002329312 | 2012603261000049 | 是 | 202604-2012603261000049-P-84 | 12 | 2026-03-25 11:30 | 2026-03-25 11:55 | 0 | 25
202603 | 2201 | 高压互感器自动化检定流水线 | DGNx001 | 10kv/20kv电压兼容仓 | 10kV电压互感器 | 072025121112230010000001 | 072025121112230010000001 | 2012602261000024 | 是 | 202603-2012602261000024-P-82 | 3 | 2026-03-25 12:00 | 2026-03-25 12:25 | 0 | 25
202603 | 2201 | 高压互感器自动化检定流水线 | DGNx002 | 10kv/20kv电流兼容仓 | 10kV电流互感器 | 0625121820350001202508180001 | 0625121820350001202508180001 | 2012602261000032 | 是 | 202603-2012602261000032-P-55 | 3 | 2026-03-25 12:00 | 2026-03-25 12:25 | 0 | 25
202604 | 2301 | 低压电流互感器自动化检定流水线 | DGNx001 | 普通型低压电流互感器/大变比型低压电流互感器兼容仓 | 低压电流互感器 | 07251217161200010002329312 | 07251217161200010002329312 | 2012603261000049 | 是 | 202604-2012603261000049-P-85 | 12 | 2026-03-25 12:00 | 2026-03-25 12:25 | 0 | 25
202604 | 2301 | 低压电流互感器自动化检定流水线 | DGNx002 | 普通型低压电流互感器/DBI型低压电流互感器兼容仓 | 低压电流互感器 | 07251217161200010002329312 | 07251217161200010002329312 | 2012603261000049 | 是 | 202604-2012603261000049-P-86 | 12 | 2026-03-25 12:00 | 2026-03-25 12:25 | 0 | 25
202603 | 2201 | 高压互感器自动化检定流水线 | DGNx001 | 10kv/20kv电压兼容仓 | 10kV电压互感器 | 072025121112230010000001 | 072025121112230010000001 | 2012602261000024 | 是 | 202603-2012602261000024-P-83 | 3 | 2026-03-25 12:30 | 2026-03-25 12:55 | 0 | 25
202603 | 2201 | 高压互感器自动化检定流水线 | DGNx002 | 10kv/20kv电流兼容仓 | 10kV电流互感器 | 0625121820350001202508180001 | 0625121820350001202508180001 | 2012602261000032 | 是 | 202603-2012602261000032-P-56 | 3 | 2026-03-25 12:30 | 2026-03-25 12:55 | 0 | 25
202604 | 2301 | 低压电流互感器自动化检定流水线 | DGNx002 | 普通型低压电流互感器/DBI型低压电流互感器兼容仓 | 低压电流互感器 | 07251217161200010002329312 | 07251217161200010002329312 | 2012603261000049 | 是 | 202604-2012603261000049-P-87 | 12 | 2026-03-25 12:30 | 2026-03-25 12:55 | 0 | 25
202604 | 2301 | 低压电流互感器自动化检定流水线 | DGNx001 | 普通型低压电流互感器/大变比型低压电流互感器兼容仓 | 低压电流互感器 | 07251217161200010002329312 | 07251217161200010002329312 | 2012603261000049 | 是 | 202604-2012603261000049-P-88 | 12 | 2026-03-25 12:30 | 2026-03-25 12:55 | 0 | 25
202604 | 2001 | 电能表兼容终端自动化检定流水线 | DGNx017 | 单相检定仓 | 单相电能表 | 0126012000010001 | 0126012000010001100020900 | 2012602261000090 | 是 | 202604-2012602261000090-P-68 | 72 | 2026-03-25 12:46 | 2026-03-25 14:34 | 0.1 | 108
202604 | 2001 | 电能表兼容终端自动化检定流水线 | DGNx016 | 单相检定仓 | 单相电能表 | 0126012000010001 | 0126012000010001100020900 | 2012602261000090 | 是 | 202604-2012602261000090-P-69 | 72 | 2026-03-25 12:46 | 2026-03-25 14:34 | 0.1 | 108
202604 | 2001 | 电能表兼容终端自动化检定流水线 | DGNx015 | 单相检定仓 | 单相电能表 | 0126012000010001 | 0126012000010001100020900 | 2012602261000090 | 是 | 202604-2012602261000090-P-70 | 72 | 2026-03-25 12:46 | 2026-03-25 14:34 | 0.1 | 108
202604 | 2001 | 电能表兼容终端自动化检定流水线 | DGNx014 | 单相检定仓 | 单相电能表 | 0126012000010001 | 0126012000010001100020900 | 2012602261000090 | 是 | 202604-2012602261000090-P-71 | 72 | 2026-03-25 12:46 | 2026-03-25 14:34 | 0.1 | 108
202604 | 2001 | 电能表兼容终端自动化检定流水线 | DGNx013 | 单相检定仓 | 单相电能表 | 0126012000010001 | 0126012000010001100020900 | 2012602261000090 | 是 | 202604-2012602261000090-P-72 | 72 | 2026-03-25 12:46 | 2026-03-25 14:34 | 0.1 | 108
202604 | 2001 | 电能表兼容终端自动化检定流水线 | DGNx012 | 单相检定仓 | 单相电能表 | 0126012000010001 | 0126012000010001100020900 | 2012602261000090 | 是 | 202604-2012602261000090-P-73 | 72 | 2026-03-25 12:46 | 2026-03-25 14:34 | 0.1 | 108
202604 | 2001 | 电能表兼容终端自动化检定流水线 | DGNx011 | 单相检定仓 | 单相电能表 | 0126012000010001 | 0126012000010001100020900 | 2012602261000090 | 是 | 202604-2012602261000090-P-74 | 72 | 2026-03-25 12:46 | 2026-03-25 14:34 | 0.1 | 108
202604 | 2001 | 电能表兼容终端自动化检定流水线 | DGNx010 | 单相检定仓 | 单相电能表 | 0126012000010001 | 0126012000010001100020900 | 2012602261000090 | 是 | 202604-2012602261000090-P-75 | 72 | 2026-03-25 12:46 | 2026-03-25 14:34 | 0.1 | 108
202604 | 2001 | 电能表兼容终端自动化检定流水线 | DGNx009 | 单相检定仓 | 单相电能表 | 0126012000010001 | 0126012000010001100020900 | 2012602261000090 | 是 | 202604-2012602261000090-P-76 | 72 | 2026-03-25 12:46 | 2026-03-25 14:34 | 0.1 | 108
202604 | 2101 | 电能表自动化检定流水线 | DGNx005 | 单相/三相兼容仓 | 单相电能表 | 0126012000010001 | 0126012000010001100020900 | 2012602261000090 | 是 | 202604-2012602261000090-P-51 | 72 | 2026-03-25 12:46 | 2026-03-25 14:34 | 0.1 | 108
202604 | 2101 | 电能表自动化检定流水线 | DGNx004 | 单相/三相兼容仓 | 单相电能表 | 0126012000010001 | 0126012000010001100020900 | 2012602261000090 | 是 | 202604-2012602261000090-P-52 | 72 | 2026-03-25 12:46 | 2026-03-25 14:34 | 0.1 | 108
202604 | 2101 | 电能表自动化检定流水线 | DGNx003 | 单相/三相兼容仓 | 单相电能表 | 0126012000010001 | 0126012000010001100020900 | 2012602261000090 | 是 | 202604-2012602261000090-P-53 | 72 | 2026-03-25 12:46 | 2026-03-25 14:34 | 0.1 | 108
202604 | 2101 | 电能表自动化检定流水线 | DGNx002 | 单相/三相兼容仓 | 单相电能表 | 0126012000010001 | 0126012000010001100020900 | 2012602261000090 | 是 | 202604-2012602261000090-P-54 | 72 | 2026-03-25 12:46 | 2026-03-25 14:34 | 0.1 | 108
202604 | 2101 | 电能表自动化检定流水线 | DGNx001 | 单相/三相兼容仓 | 单相电能表 | 0126012000010001 | 0126012000010001100020900 | 2012602261000090 | 是 | 202604-2012602261000090-P-55 | 72 | 2026-03-25 12:46 | 2026-03-25 14:34 | 0.1 | 108
202604 | 2101 | 电能表自动化检定流水线 | DGNx019 | 单相/三相兼容仓 | 单相电能表 | 0126012000010001 | 0126012000010001100020900 | 2012602261000090 | 是 | 202604-2012602261000090-P-56 | 72 | 2026-03-25 12:46 | 2026-03-25 14:34 | 0.1 | 108
202604 | 2101 | 电能表自动化检定流水线 | DGNx018 | 单相/三相兼容仓 | 单相电能表 | 0126012000010001 | 0126012000010001100020900 | 2012602261000090 | 是 | 202604-2012602261000090-P-57 | 72 | 2026-03-25 12:46 | 2026-03-25 14:34 | 0.1 | 108
202604 | 2101 | 电能表自动化检定流水线 | DGNx017 | 单相/三相兼容仓 | 单相电能表 | 0126012000010001 | 0126012000010001100020900 | 2012602261000090 | 是 | 202604-2012602261000090-P-58 | 72 | 2026-03-25 12:46 | 2026-03-25 14:34 | 0.1 | 108
202604 | 2101 | 电能表自动化检定流水线 | DGNx016 | 单相/三相兼容仓 | 单相电能表 | 0126012000010001 | 0126012000010001100020900 | 2012602261000090 | 是 | 202604-2012602261000090-P-59 | 72 | 2026-03-25 12:46 | 2026-03-25 14:34 | 0.1 | 108
202604 | 2101 | 电能表自动化检定流水线 | DGNx015 | 单相/三相兼容仓 | 单相电能表 | 0126012000010001 | 0126012000010001100020900 | 2012602261000090 | 是 | 202604-2012602261000090-P-60 | 72 | 2026-03-25 12:46 | 2026-03-25 14:34 | 0.1 | 108
202604 | 2101 | 电能表自动化检定流水线 | DGNx012 | 单相/三相兼容仓 | 单相电能表 | 0126012000010001 | 0126012000010001100020900 | 2012602261000090 | 是 | 202604-2012602261000090-P-61 | 72 | 2026-03-25 12:46 | 2026-03-25 14:34 | 0.1 | 108
202604 | 2101 | 电能表自动化检定流水线 | DGNx011 | 单相/三相兼容仓 | 单相电能表 | 0126012000010001 | 0126012000010001100020900 | 2012602261000090 | 是 | 202604-2012602261000090-P-62 | 72 | 2026-03-25 12:46 | 2026-03-25 14:34 | 0.1 | 108
202604 | 2101 | 电能表自动化检定流水线 | DGNx010 | 单相/三相兼容仓 | 单相电能表 | 0126012000010001 | 0126012000010001100020900 | 2012602261000090 | 是 | 202604-2012602261000090-P-63 | 72 | 2026-03-25 12:46 | 2026-03-25 14:34 | 0.1 | 108
202604 | 2101 | 电能表自动化检定流水线 | DGNx009 | 单相/三相兼容仓 | 单相电能表 | 0126012000010001 | 0126012000010001100020900 | 2012602261000090 | 是 | 202604-2012602261000090-P-64 | 72 | 2026-03-25 12:46 | 2026-03-25 14:34 | 0.1 | 108
202604 | 2101 | 电能表自动化检定流水线 | DGNx008 | 单相/三相兼容仓 | 单相电能表 | 0126012000010001 | 0126012000010001100020900 | 2012602261000090 | 是 | 202604-2012602261000090-P-65 | 72 | 2026-03-25 12:46 | 2026-03-25 14:34 | 0.1 | 108
202604 | 2101 | 电能表自动化检定流水线 | DGNx007 | 单相/三相兼容仓 | 单相电能表 | 0126012000010001 | 0126012000010001100020900 | 2012602261000090 | 是 | 202604-2012602261000090-P-66 | 72 | 2026-03-25 12:46 | 2026-03-25 14:34 | 0.1 | 108
202604 | 2101 | 电能表自动化检定流水线 | DGNx006 | 单相/三相兼容仓 | 单相电能表 | 0126012000010001 | 0126012000010001100020900 | 2012602261000090 | 是 | 202604-2012602261000090-P-67 | 72 | 2026-03-25 12:46 | 2026-03-25 14:34 | 0.1 | 108
202603 | 2201 | 高压互感器自动化检定流水线 | DGNx001 | 10kv/20kv电压兼容仓 | 10kV电压互感器 | 072025121112230010000001 | 072025121112230010000001 | 2012602261000024 | 是 | 202603-2012602261000024-P-84 | 3 | 2026-03-25 13:00 | 2026-03-25 13:25 | 0 | 25
202603 | 2201 | 高压互感器自动化检定流水线 | DGNx002 | 10kv/20kv电流兼容仓 | 10kV电流互感器 | 0625121820350001202508180001 | 0625121820350001202508180001 | 2012602261000032 | 是 | 202603-2012602261000032-P-57 | 3 | 2026-03-25 13:00 | 2026-03-25 13:25 | 0 | 25
202604 | 2301 | 低压电流互感器自动化检定流水线 | DGNx001 | 普通型低压电流互感器/大变比型低压电流互感器兼容仓 | 低压电流互感器 | 07251217161200010002329312 | 07251217161200010002329312 | 2012603261000049 | 是 | 202604-2012603261000049-P-89 | 12 | 2026-03-25 13:00 | 2026-03-25 13:25 | 0 | 25
202604 | 2301 | 低压电流互感器自动化检定流水线 | DGNx002 | 普通型低压电流互感器/DBI型低压电流互感器兼容仓 | 低压电流互感器 | 07251217161200010002329312 | 07251217161200010002329312 | 2012603261000049 | 是 | 202604-2012603261000049-P-90 | 12 | 2026-03-25 13:00 | 2026-03-25 13:25 | 0 | 25
202603 | 2201 | 高压互感器自动化检定流水线 | DGNx001 | 10kv/20kv电压兼容仓 | 10kV电压互感器 | 072025121112230010000001 | 072025121112230010000001 | 2012602261000024 | 是 | 202603-2012602261000024-P-85 | 3 | 2026-03-25 13:30 | 2026-03-25 13:55 | 0 | 25
202603 | 2201 | 高压互感器自动化检定流水线 | DGNx002 | 10kv/20kv电流兼容仓 | 10kV电流互感器 | 0625121820350001202508180001 | 0625121820350001202508180001 | 2012602261000032 | 是 | 202603-2012602261000032-P-58 | 3 | 2026-03-25 13:30 | 2026-03-25 13:55 | 0 | 25
202604 | 2301 | 低压电流互感器自动化检定流水线 | DGNx002 | 普通型低压电流互感器/DBI型低压电流互感器兼容仓 | 低压电流互感器 | 07251217161200010002329312 | 07251217161200010002329312 | 2012603261000049 | 是 | 202604-2012603261000049-P-91 | 12 | 2026-03-25 13:30 | 2026-03-25 13:55 | 0 | 25
202604 | 2301 | 低压电流互感器自动化检定流水线 | DGNx001 | 普通型低压电流互感器/大变比型低压电流互感器兼容仓 | 低压电流互感器 | 07251217161200010002329312 | 07251217161200010002329312 | 2012603261000049 | 是 | 202604-2012603261000049-P-92 | 12 | 2026-03-25 13:30 | 2026-03-25 13:55 | 0 | 25
202603 | 2201 | 高压互感器自动化检定流水线 | DGNx001 | 10kv/20kv电压兼容仓 | 10kV电压互感器 | 072025121112230010000001 | 072025121112230010000001 | 2012602261000024 | 是 | 202603-2012602261000024-P-86 | 3 | 2026-03-25 14:00 | 2026-03-25 14:25 | 0 | 25
202603 | 2201 | 高压互感器自动化检定流水线 | DGNx002 | 10kv/20kv电流兼容仓 | 10kV电流互感器 | 0625121820350001202508180001 | 0625121820350001202508180001 | 2012602261000032 | 是 | 202603-2012602261000032-P-59 | 3 | 2026-03-25 14:00 | 2026-03-25 14:25 | 0 | 25
202604 | 2301 | 低压电流互感器自动化检定流水线 | DGNx001 | 普通型低压电流互感器/大变比型低压电流互感器兼容仓 | 低压电流互感器 | 07251217161200010002329312 | 07251217161200010002329312 | 2012603261000049 | 是 | 202604-2012603261000049-P-93 | 12 | 2026-03-25 14:00 | 2026-03-25 14:25 | 0 | 25
202604 | 2301 | 低压电流互感器自动化检定流水线 | DGNx002 | 普通型低压电流互感器/DBI型低压电流互感器兼容仓 | 低压电流互感器 | 07251217161200010002329312 | 07251217161200010002329312 | 2012603261000049 | 是 | 202604-2012603261000049-P-94 | 12 | 2026-03-25 14:00 | 2026-03-25 14:25 | 0 | 25
202603 | 2201 | 高压互感器自动化检定流水线 | DGNx001 | 10kv/20kv电压兼容仓 | 10kV电压互感器 | 072025121112230010000001 | 072025121112230010000001 | 2012602261000024 | 是 | 202603-2012602261000024-P-87 | 3 | 2026-03-25 14:30 | 2026-03-25 14:55 | 0 | 25
202603 | 2201 | 高压互感器自动化检定流水线 | DGNx002 | 10kv/20kv电流兼容仓 | 10kV电流互感器 | 0625121820350001202508180001 | 0625121820350001202508180001 | 2012602261000032 | 是 | 202603-2012602261000032-P-60 | 3 | 2026-03-25 14:30 | 2026-03-25 14:55 | 0 | 25
202604 | 2301 | 低压电流互感器自动化检定流水线 | DGNx002 | 普通型低压电流互感器/DBI型低压电流互感器兼容仓 | 低压电流互感器 | 07251217161200010002329312 | 07251217161200010002329312 | 2012603261000049 | 是 | 202604-2012603261000049-P-95 | 12 | 2026-03-25 14:30 | 2026-03-25 14:55 | 0 | 25
202604 | 2301 | 低压电流互感器自动化检定流水线 | DGNx001 | 普通型低压电流互感器/大变比型低压电流互感器兼容仓 | 低压电流互感器 | 07251217161200010002329312 | 07251217161200010002329312 | 2012603261000049 | 是 | 202604-2012603261000049-P-96 | 12 | 2026-03-25 14:30 | 2026-03-25 14:55 | 0 | 25
202604 | 2001 | 电能表兼容终端自动化检定流水线 | DGNx009 | 单相检定仓 | 单相电能表 | 0126012000010001 | 0126012000010001100020900 | 2012603261000091 | 是 | 202604-2012603261000091-P-4 | 72 | 2026-03-25 14:39 | 2026-03-25 16:27 | 0.1 | 108
202604 | 2001 | 电能表兼容终端自动化检定流水线 | DGNx010 | 单相检定仓 | 单相电能表 | 0126012000010001 | 0126012000010001100020900 | 2012603261000091 | 是 | 202604-2012603261000091-P-5 | 72 | 2026-03-25 14:39 | 2026-03-25 16:27 | 0.1 | 108
202604 | 2001 | 电能表兼容终端自动化检定流水线 | DGNx011 | 单相检定仓 | 单相电能表 | 0126012000010001 | 0126012000010001100020900 | 2012603261000091 | 是 | 202604-2012603261000091-P-6 | 72 | 2026-03-25 14:39 | 2026-03-25 16:27 | 0.1 | 108
202604 | 2001 | 电能表兼容终端自动化检定流水线 | DGNx012 | 单相检定仓 | 单相电能表 | 0126012000010001 | 0126012000010001100020900 | 2012603261000091 | 是 | 202604-2012603261000091-P-7 | 72 | 2026-03-25 14:39 | 2026-03-25 16:27 | 0.1 | 108
202604 | 2001 | 电能表兼容终端自动化检定流水线 | DGNx013 | 单相检定仓 | 单相电能表 | 0126012000010001 | 0126012000010001100020900 | 2012603261000091 | 是 | 202604-2012603261000091-P-8 | 72 | 2026-03-25 14:39 | 2026-03-25 16:27 | 0.1 | 108
202604 | 2001 | 电能表兼容终端自动化检定流水线 | DGNx014 | 单相检定仓 | 单相电能表 | 0126012000010001 | 0126012000010001100020900 | 2012603261000091 | 是 | 202604-2012603261000091-P-9 | 72 | 2026-03-25 14:39 | 2026-03-25 16:27 | 0.1 | 108
202604 | 2001 | 电能表兼容终端自动化检定流水线 | DGNx015 | 单相检定仓 | 单相电能表 | 0126012000010001 | 0126012000010001100020900 | 2012603261000091 | 是 | 202604-2012603261000091-P-10 | 72 | 2026-03-25 14:39 | 2026-03-25 16:27 | 0.1 | 108
202604 | 2001 | 电能表兼容终端自动化检定流水线 | DGNx016 | 单相检定仓 | 单相电能表 | 0126012000010001 | 0126012000010001100020900 | 2012603261000091 | 是 | 202604-2012603261000091-P-11 | 72 | 2026-03-25 14:39 | 2026-03-25 16:27 | 0.1 | 108
202604 | 2001 | 电能表兼容终端自动化检定流水线 | DGNx017 | 单相检定仓 | 单相电能表 | 0126012000010001 | 0126012000010001100020900 | 2012603261000091 | 是 | 202604-2012603261000091-P-12 | 72 | 2026-03-25 14:39 | 2026-03-25 16:27 | 0.1 | 108
202604 | 2101 | 电能表自动化检定流水线 | DGNx006 | 单相/三相兼容仓 | 单相电能表 | 0126012000010001 | 0126012000010001100020900 | 2012602261000090 | 是 | 202604-2012602261000090-P-77 | 72 | 2026-03-25 14:39 | 2026-03-25 16:27 | 0.1 | 108
202604 | 2101 | 电能表自动化检定流水线 | DGNx007 | 单相/三相兼容仓 | 单相电能表 | 0126012000010001 | 0126012000010001100020900 | 2012602261000090 | 是 | 202604-2012602261000090-P-78 | 72 | 2026-03-25 14:39 | 2026-03-25 16:27 | 0.1 | 108
202604 | 2101 | 电能表自动化检定流水线 | DGNx008 | 单相/三相兼容仓 | 单相电能表 | 0126012000010001 | 0126012000010001100020900 | 2012602261000090 | 是 | 202604-2012602261000090-P-79 | 72 | 2026-03-25 14:39 | 2026-03-25 16:27 | 0.1 | 108
202604 | 2101 | 电能表自动化检定流水线 | DGNx009 | 单相/三相兼容仓 | 单相电能表 | 0126012000010001 | 0126012000010001100020900 | 2012602261000090 | 是 | 202604-2012602261000090-P-80 | 72 | 2026-03-25 14:39 | 2026-03-25 16:27 | 0.1 | 108
202604 | 2101 | 电能表自动化检定流水线 | DGNx010 | 单相/三相兼容仓 | 单相电能表 | 0126012000010001 | 0126012000010001100020900 | 2012602261000090 | 是 | 202604-2012602261000090-P-81 | 72 | 2026-03-25 14:39 | 2026-03-25 16:27 | 0.1 | 108
202604 | 2101 | 电能表自动化检定流水线 | DGNx011 | 单相/三相兼容仓 | 单相电能表 | 0126012000010001 | 0126012000010001100020900 | 2012602261000090 | 是 | 202604-2012602261000090-P-82 | 72 | 2026-03-25 14:39 | 2026-03-25 16:27 | 0.1 | 108
202604 | 2101 | 电能表自动化检定流水线 | DGNx012 | 单相/三相兼容仓 | 单相电能表 | 0126012000010001 | 0126012000010001100020900 | 2012602261000090 | 是 | 202604-2012602261000090-P-83 | 72 | 2026-03-25 14:39 | 2026-03-25 16:27 | 0.1 | 108
202604 | 2101 | 电能表自动化检定流水线 | DGNx015 | 单相/三相兼容仓 | 单相电能表 | 0126012000010001 | 0126012000010001100020900 | 2012602261000090 | 是 | 202604-2012602261000090-P-84 | 72 | 2026-03-25 14:39 | 2026-03-25 16:27 | 0.1 | 108
202604 | 2101 | 电能表自动化检定流水线 | DGNx016 | 单相/三相兼容仓 | 单相电能表 | 0126012000010001 | 0126012000010001100020900 | 2012602261000090 | 是 | 202604-2012602261000090-P-85 | 72 | 2026-03-25 14:39 | 2026-03-25 16:27 | 0.1 | 108
202604 | 2101 | 电能表自动化检定流水线 | DGNx017 | 单相/三相兼容仓 | 单相电能表 | 0126012000010001 | 0126012000010001100020900 | 2012602261000090 | 是 | 202604-2012602261000090-P-86 | 72 | 2026-03-25 14:39 | 2026-03-25 16:27 | 0.1 | 108
202604 | 2101 | 电能表自动化检定流水线 | DGNx018 | 单相/三相兼容仓 | 单相电能表 | 0126012000010001 | 0126012000010001100020900 | 2012602261000090 | 是 | 202604-2012602261000090-P-87 | 72 | 2026-03-25 14:39 | 2026-03-25 16:27 | 0.1 | 108
202604 | 2101 | 电能表自动化检定流水线 | DGNx019 | 单相/三相兼容仓 | 单相电能表 | 0126012000010001 | 0126012000010001100020900 | 2012602261000090 | 是 | 202604-2012602261000090-P-88 | 25 | 2026-03-25 14:39 | 2026-03-25 16:27 | 0.1 | 108
202604 | 2101 | 电能表自动化检定流水线 | DGNx001 | 单相/三相兼容仓 | 单相电能表 | 0126012000010001 | 0126012000010001100010900 | 2012602261000090 | 是 | 202604-2012602261000090-P-1 | 72 | 2026-03-25 14:39 | 2026-03-25 16:27 | 0.1 | 108
202604 | 2101 | 电能表自动化检定流水线 | DGNx002 | 单相/三相兼容仓 | 单相电能表 | 0126012000010001 | 0126012000010001100010900 | 2012602261000090 | 是 | 202604-2012602261000090-P-2 | 7 | 2026-03-25 14:39 | 2026-03-25 16:27 | 0.1 | 108
202604 | 2101 | 电能表自动化检定流水线 | DGNx003 | 单相/三相兼容仓 | 单相电能表 | 0126012000010001 | 0126012000010001100020900 | 2012603261000091 | 是 | 202604-2012603261000091-P-1 | 72 | 2026-03-25 14:39 | 2026-03-25 16:27 | 0.1 | 108
202604 | 2101 | 电能表自动化检定流水线 | DGNx004 | 单相/三相兼容仓 | 单相电能表 | 0126012000010001 | 0126012000010001100020900 | 2012603261000091 | 是 | 202604-2012603261000091-P-2 | 72 | 2026-03-25 14:39 | 2026-03-25 16:27 | 0.1 | 108
202604 | 2101 | 电能表自动化检定流水线 | DGNx005 | 单相/三相兼容仓 | 单相电能表 | 0126012000010001 | 0126012000010001100020900 | 2012603261000091 | 是 | 202604-2012603261000091-P-3 | 72 | 2026-03-25 14:39 | 2026-03-25 16:27 | 0.1 | 108
202603 | 2201 | 高压互感器自动化检定流水线 | DGNx001 | 10kv/20kv电压兼容仓 | 10kV电压互感器 | 072025121112230010000001 | 072025121112230010000001 | 2012602261000024 | 是 | 202603-2012602261000024-P-88 | 3 | 2026-03-25 15:00 | 2026-03-25 15:25 | 0 | 25
202603 | 2201 | 高压互感器自动化检定流水线 | DGNx002 | 10kv/20kv电流兼容仓 | 10kV电流互感器 | 0625121820350001202508180001 | 0625121820350001202508180001 | 2012602261000032 | 是 | 202603-2012602261000032-P-61 | 3 | 2026-03-25 15:00 | 2026-03-25 15:25 | 0 | 25
202604 | 2301 | 低压电流互感器自动化检定流水线 | DGNx001 | 普通型低压电流互感器/大变比型低压电流互感器兼容仓 | 低压电流互感器 | 07251217161200010002329312 | 07251217161200010002329312 | 2012603261000049 | 是 | 202604-2012603261000049-P-97 | 12 | 2026-03-25 15:00 | 2026-03-25 15:25 | 0 | 25
202604 | 2301 | 低压电流互感器自动化检定流水线 | DGNx002 | 普通型低压电流互感器/DBI型低压电流互感器兼容仓 | 低压电流互感器 | 07251217161200010002329312 | 07251217161200010002329312 | 2012603261000049 | 是 | 202604-2012603261000049-P-98 | 12 | 2026-03-25 15:00 | 2026-03-25 15:25 | 0 | 25
202603 | 2201 | 高压互感器自动化检定流水线 | DGNx001 | 10kv/20kv电压兼容仓 | 10kV电压互感器 | 072025121112230010000001 | 072025121112230010000001 | 2012602261000024 | 是 | 202603-2012602261000024-P-89 | 3 | 2026-03-25 15:30 | 2026-03-25 15:55 | 0 | 25
202603 | 2201 | 高压互感器自动化检定流水线 | DGNx002 | 10kv/20kv电流兼容仓 | 10kV电流互感器 | 0625121820350001202508180001 | 0625121820350001202508180001 | 2012602261000032 | 是 | 202603-2012602261000032-P-62 | 3 | 2026-03-25 15:30 | 2026-03-25 15:55 | 0 | 25
202604 | 2301 | 低压电流互感器自动化检定流水线 | DGNx002 | 普通型低压电流互感器/DBI型低压电流互感器兼容仓 | 低压电流互感器 | 07251217161200010002329312 | 07251217161200010002329312 | 2012603261000049 | 是 | 202604-2012603261000049-P-99 | 12 | 2026-03-25 15:30 | 2026-03-25 15:55 | 0 | 25
202604 | 2301 | 低压电流互感器自动化检定流水线 | DGNx001 | 普通型低压电流互感器/大变比型低压电流互感器兼容仓 | 低压电流互感器 | 07251217161200010002329312 | 07251217161200010002329312 | 2012603261000049 | 是 | 202604-2012603261000049-P-100 | 12 | 2026-03-25 15:30 | 2026-03-25 15:55 | 0 | 25
202604 | 2101 | 电能表自动化检定流水线 | DGNx013 | 单相/三相兼容仓 | 单相电能表 | 0126012000010001 | 0126012000010001100020900 | 2012603261000091 | 是 | 202604-2012603261000091-P-13 | 72 | 2026-03-25 15:59 | 2026-03-25 17:47 | 0.1 | 108
202604 | 2101 | 电能表自动化检定流水线 | DGNx014 | 单相/三相兼容仓 | 单相电能表 | 0126012000010001 | 0126012000010001100020900 | 2012603261000091 | 是 | 202604-2012603261000091-P-14 | 72 | 2026-03-25 15:59 | 2026-03-25 17:47 | 0.1 | 108
202603 | 2201 | 高压互感器自动化检定流水线 | DGNx001 | 10kv/20kv电压兼容仓 | 10kV电压互感器 | 072025121112230010000001 | 072025121112230010000001 | 2012602261000024 | 是 | 202603-2012602261000024-P-90 | 3 | 2026-03-25 16:00 | 2026-03-25 16:25 | 0 | 25
202603 | 2201 | 高压互感器自动化检定流水线 | DGNx002 | 10kv/20kv电流兼容仓 | 10kV电流互感器 | 0625121820350001202508180001 | 0625121820350001202508180001 | 2012602261000032 | 是 | 202603-2012602261000032-P-63 | 3 | 2026-03-25 16:00 | 2026-03-25 16:25 | 0 | 25
202604 | 2301 | 低压电流互感器自动化检定流水线 | DGNx001 | 普通型低压电流互感器/大变比型低压电流互感器兼容仓 | 低压电流互感器 | 07251217161200010002329312 | 07251217161200010002329312 | 2012603261000049 | 是 | 202604-2012603261000049-P-101 | 12 | 2026-03-25 16:00 | 2026-03-25 16:25 | 0 | 25
202604 | 2301 | 低压电流互感器自动化检定流水线 | DGNx002 | 普通型低压电流互感器/DBI型低压电流互感器兼容仓 | 低压电流互感器 | 07251217161200010002329312 | 07251217161200010002329312 | 2012603261000049 | 是 | 202604-2012603261000049-P-102 | 12 | 2026-03-25 16:00 | 2026-03-25 16:25 | 0 | 25
202603 | 2201 | 高压互感器自动化检定流水线 | DGNx001 | 10kv/20kv电压兼容仓 | 10kV电压互感器 | 072025121112230010000001 | 072025121112230010000001 | 2012602261000024 | 是 | 202603-2012602261000024-P-91 | 3 | 2026-03-25 16:30 | 2026-03-25 16:55 | 0 | 25
202603 | 2201 | 高压互感器自动化检定流水线 | DGNx002 | 10kv/20kv电流兼容仓 | 10kV电流互感器 | 0625121820350001202508180001 | 0625121820350001202508180001 | 2012602261000032 | 是 | 202603-2012602261000032-P-64 | 3 | 2026-03-25 16:30 | 2026-03-25 16:55 | 0 | 25
202604 | 2301 | 低压电流互感器自动化检定流水线 | DGNx002 | 普通型低压电流互感器/DBI型低压电流互感器兼容仓 | 低压电流互感器 | 07251217161200010002329312 | 07251217161200010002329312 | 2012603261000049 | 是 | 202604-2012603261000049-P-103 | 12 | 2026-03-25 16:30 | 2026-03-25 16:55 | 0 | 25
202604 | 2301 | 低压电流互感器自动化检定流水线 | DGNx001 | 普通型低压电流互感器/大变比型低压电流互感器兼容仓 | 低压电流互感器 | 07251217161200010002329312 | 07251217161200010002329312 | 2012603261000049 | 是 | 202604-2012603261000049-P-104 | 12 | 2026-03-25 16:30 | 2026-03-25 16:55 | 0 | 25
202604 | 2001 | 电能表兼容终端自动化检定流水线 | DGNx017 | 单相检定仓 | 单相电能表 | 0126012000010001 | 0126012000010001100020900 | 2012603261000091 | 是 | 202604-2012603261000091-P-32 | 72 | 2026-03-25 16:32 | 2026-03-25 18:20 | 0.1 | 108
202604 | 2001 | 电能表兼容终端自动化检定流水线 | DGNx016 | 单相检定仓 | 单相电能表 | 0126012000010001 | 0126012000010001100020900 | 2012603261000091 | 是 | 202604-2012603261000091-P-33 | 72 | 2026-03-25 16:32 | 2026-03-25 18:20 | 0.1 | 108
202604 | 2001 | 电能表兼容终端自动化检定流水线 | DGNx015 | 单相检定仓 | 单相电能表 | 0126012000010001 | 0126012000010001100020900 | 2012603261000091 | 是 | 202604-2012603261000091-P-34 | 72 | 2026-03-25 16:32 | 2026-03-25 18:20 | 0.1 | 108
202604 | 2001 | 电能表兼容终端自动化检定流水线 | DGNx014 | 单相检定仓 | 单相电能表 | 0126012000010001 | 0126012000010001100020900 | 2012603261000091 | 是 | 202604-2012603261000091-P-35 | 72 | 2026-03-25 16:32 | 2026-03-25 18:20 | 0.1 | 108
202604 | 2001 | 电能表兼容终端自动化检定流水线 | DGNx013 | 单相检定仓 | 单相电能表 | 0126012000010001 | 0126012000010001100020900 | 2012603261000091 | 是 | 202604-2012603261000091-P-36 | 72 | 2026-03-25 16:32 | 2026-03-25 18:20 | 0.1 | 108
202604 | 2001 | 电能表兼容终端自动化检定流水线 | DGNx012 | 单相检定仓 | 单相电能表 | 0126012000010001 | 0126012000010001100020900 | 2012603261000091 | 是 | 202604-2012603261000091-P-37 | 72 | 2026-03-25 16:32 | 2026-03-25 18:20 | 0.1 | 108
202604 | 2001 | 电能表兼容终端自动化检定流水线 | DGNx011 | 单相检定仓 | 单相电能表 | 0126012000010001 | 0126012000010001100020900 | 2012603261000091 | 是 | 202604-2012603261000091-P-38 | 72 | 2026-03-25 16:32 | 2026-03-25 18:20 | 0.1 | 108
202604 | 2001 | 电能表兼容终端自动化检定流水线 | DGNx010 | 单相检定仓 | 单相电能表 | 0126012000010001 | 0126012000010001100020900 | 2012603261000091 | 是 | 202604-2012603261000091-P-39 | 72 | 2026-03-25 16:32 | 2026-03-25 18:20 | 0.1 | 108
202604 | 2001 | 电能表兼容终端自动化检定流水线 | DGNx009 | 单相检定仓 | 单相电能表 | 0126012000010001 | 0126012000010001100020900 | 2012603261000091 | 是 | 202604-2012603261000091-P-40 | 72 | 2026-03-25 16:32 | 2026-03-25 18:20 | 0.1 | 108
202603 | 2201 | 高压互感器自动化检定流水线 | DGNx001 | 10kv/20kv电压兼容仓 | 10kV电压互感器 | 072025121112230010000001 | 072025121112230010000001 | 2012602261000024 | 是 | 202603-2012602261000024-P-92 | 3 | 2026-03-25 17:00 | 2026-03-25 17:25 | 0 | 25
202603 | 2201 | 高压互感器自动化检定流水线 | DGNx002 | 10kv/20kv电流兼容仓 | 10kV电流互感器 | 0625121820350001202508180001 | 0625121820350001202508180001 | 2012602261000032 | 是 | 202603-2012602261000032-P-65 | 3 | 2026-03-25 17:00 | 2026-03-25 17:25 | 0 | 25
202604 | 2301 | 低压电流互感器自动化检定流水线 | DGNx001 | 普通型低压电流互感器/大变比型低压电流互感器兼容仓 | 低压电流互感器 | 07251217161200010002329312 | 07251217161200010002329312 | 2012603261000049 | 是 | 202604-2012603261000049-P-105 | 12 | 2026-03-25 17:00 | 2026-03-25 17:25 | 0 | 25
202604 | 2301 | 低压电流互感器自动化检定流水线 | DGNx002 | 普通型低压电流互感器/DBI型低压电流互感器兼容仓 | 低压电流互感器 | 07251217161200010002329312 | 07251217161200010002329312 | 2012603261000049 | 是 | 202604-2012603261000049-P-106 | 12 | 2026-03-25 17:00 | 2026-03-25 17:25 | 0 | 25
202603 | 2201 | 高压互感器自动化检定流水线 | DGNx001 | 10kv/20kv电压兼容仓 | 10kV电压互感器 | 072025121112230010000001 | 072025121112230010000001 | 2012602261000024 | 是 | 202603-2012602261000024-P-93 | 3 | 2026-03-25 17:30 | 2026-03-25 17:55 | 0 | 25
202603 | 2201 | 高压互感器自动化检定流水线 | DGNx002 | 10kv/20kv电流兼容仓 | 10kV电流互感器 | 0625121820350001202508180001 | 0625121820350001202508180001 | 2012602261000032 | 是 | 202603-2012602261000032-P-66 | 3 | 2026-03-25 17:30 | 2026-03-25 17:55 | 0 | 25
202604 | 2301 | 低压电流互感器自动化检定流水线 | DGNx002 | 普通型低压电流互感器/DBI型低压电流互感器兼容仓 | 低压电流互感器 | 07251217161200010002329312 | 07251217161200010002329312 | 2012603261000049 | 是 | 202604-2012603261000049-P-107 | 12 | 2026-03-25 17:30 | 2026-03-25 17:55 | 0 | 25
202604 | 2301 | 低压电流互感器自动化检定流水线 | DGNx001 | 普通型低压电流互感器/大变比型低压电流互感器兼容仓 | 低压电流互感器 | 07251217161200010002329312 | 07251217161200010002329312 | 2012603261000049 | 是 | 202604-2012603261000049-P-108 | 12 | 2026-03-25 17:30 | 2026-03-25 17:55 | 0 | 25
202604 | 2001 | 电能表兼容终端自动化检定流水线 | DGNx009 | 单相检定仓 | 单相电能表 | 0126012000010001 | 0126012000010001100020900 | 2012603261000091 | 是 | 202604-2012603261000091-P-43 | 72 | 2026-03-25 18:25 | 2026-03-25 20:13 | 0.1 | 108
202604 | 2001 | 电能表兼容终端自动化检定流水线 | DGNx010 | 单相检定仓 | 单相电能表 | 0126012000010001 | 0126012000010001100020900 | 2012603261000091 | 是 | 202604-2012603261000091-P-44 | 72 | 2026-03-25 18:25 | 2026-03-25 20:13 | 0.1 | 108
202604 | 2001 | 电能表兼容终端自动化检定流水线 | DGNx011 | 单相检定仓 | 单相电能表 | 0126012000010001 | 0126012000010001100020900 | 2012603261000091 | 是 | 202604-2012603261000091-P-45 | 72 | 2026-03-25 18:25 | 2026-03-25 20:13 | 0.1 | 108
202604 | 2001 | 电能表兼容终端自动化检定流水线 | DGNx012 | 单相检定仓 | 单相电能表 | 0126012000010001 | 0126012000010001100020900 | 2012603261000091 | 是 | 202604-2012603261000091-P-46 | 72 | 2026-03-25 18:25 | 2026-03-25 20:13 | 0.1 | 108
202604 | 2001 | 电能表兼容终端自动化检定流水线 | DGNx013 | 单相检定仓 | 单相电能表 | 0126012000010001 | 0126012000010001100020900 | 2012603261000091 | 是 | 202604-2012603261000091-P-47 | 72 | 2026-03-25 18:25 | 2026-03-25 20:13 | 0.1 | 108
202604 | 2001 | 电能表兼容终端自动化检定流水线 | DGNx014 | 单相检定仓 | 单相电能表 | 0126012000010001 | 0126012000010001100020900 | 2012603261000091 | 是 | 202604-2012603261000091-P-48 | 72 | 2026-03-25 18:25 | 2026-03-25 20:13 | 0.1 | 108
202604 | 2001 | 电能表兼容终端自动化检定流水线 | DGNx015 | 单相检定仓 | 单相电能表 | 0126012000010001 | 0126012000010001100020900 | 2012603261000091 | 是 | 202604-2012603261000091-P-49 | 72 | 2026-03-25 18:25 | 2026-03-25 20:13 | 0.1 | 108
202604 | 2001 | 电能表兼容终端自动化检定流水线 | DGNx016 | 单相检定仓 | 单相电能表 | 0126012000010001 | 0126012000010001100020900 | 2012603261000091 | 是 | 202604-2012603261000091-P-50 | 72 | 2026-03-25 18:25 | 2026-03-25 20:13 | 0.1 | 108
202604 | 2001 | 电能表兼容终端自动化检定流水线 | DGNx017 | 单相检定仓 | 单相电能表 | 0126012000010001 | 0126012000010001100020900 | 2012603261000091 | 是 | 202604-2012603261000091-P-51 | 72 | 2026-03-25 18:25 | 2026-03-25 20:13 | 0.1 | 108
202604 | 2001 | 电能表兼容终端自动化检定流水线 | DGNx017 | 单相检定仓 | 单相电能表 | 0126012000010001 | 0126012000010001100020900 | 2012603261000091 | 是 | 202604-2012603261000091-P-52 | 72 | 2026-03-25 20:18 | 2026-03-25 22:06 | 0.1 | 108
202604 | 2001 | 电能表兼容终端自动化检定流水线 | DGNx016 | 单相检定仓 | 单相电能表 | 0126012000010001 | 0126012000010001100020900 | 2012603261000091 | 是 | 202604-2012603261000091-P-53 | 72 | 2026-03-25 20:18 | 2026-03-25 22:06 | 0.1 | 108
202604 | 2001 | 电能表兼容终端自动化检定流水线 | DGNx015 | 单相检定仓 | 单相电能表 | 0126012000010001 | 0126012000010001100020900 | 2012603261000091 | 是 | 202604-2012603261000091-P-54 | 72 | 2026-03-25 20:18 | 2026-03-25 22:06 | 0.1 | 108
202604 | 2001 | 电能表兼容终端自动化检定流水线 | DGNx014 | 单相检定仓 | 单相电能表 | 0126012000010001 | 0126012000010001100020900 | 2012603261000091 | 是 | 202604-2012603261000091-P-55 | 72 | 2026-03-25 20:18 | 2026-03-25 22:06 | 0.1 | 108
202604 | 2001 | 电能表兼容终端自动化检定流水线 | DGNx013 | 单相检定仓 | 单相电能表 | 0126012000010001 | 0126012000010001100020900 | 2012603261000091 | 是 | 202604-2012603261000091-P-56 | 72 | 2026-03-25 20:18 | 2026-03-25 22:06 | 0.1 | 108
202604 | 2001 | 电能表兼容终端自动化检定流水线 | DGNx012 | 单相检定仓 | 单相电能表 | 0126012000010001 | 0126012000010001100020900 | 2012603261000091 | 是 | 202604-2012603261000091-P-57 | 72 | 2026-03-25 20:18 | 2026-03-25 22:06 | 0.1 | 108
202604 | 2001 | 电能表兼容终端自动化检定流水线 | DGNx011 | 单相检定仓 | 单相电能表 | 0126012000010001 | 0126012000010001100020900 | 2012603261000091 | 是 | 202604-2012603261000091-P-58 | 72 | 2026-03-25 20:18 | 2026-03-25 22:06 | 0.1 | 108
202604 | 2001 | 电能表兼容终端自动化检定流水线 | DGNx010 | 单相检定仓 | 单相电能表 | 0126012000010001 | 0126012000010001100020900 | 2012603261000091 | 是 | 202604-2012603261000091-P-59 | 72 | 2026-03-25 20:18 | 2026-03-25 22:06 | 0.1 | 108
202604 | 2001 | 电能表兼容终端自动化检定流水线 | DGNx009 | 单相检定仓 | 单相电能表 | 0126012000010001 | 0126012000010001100020900 | 2012603261000091 | 是 | 202604-2012603261000091-P-60 | 72 | 2026-03-25 20:18 | 2026-03-25 22:06 | 0.1 | 108
202604 | 2001 | 电能表兼容终端自动化检定流水线 | DGNx009 | 单相检定仓 | 单相电能表 | 0126012000010001 | 0126012000010001100020900 | 2012603261000091 | 是 | 202604-2012603261000091-P-61 | 72 | 2026-03-26 09:00 | 2026-03-26 10:48 | 0.1 | 108
202604 | 2001 | 电能表兼容终端自动化检定流水线 | DGNx010 | 单相检定仓 | 单相电能表 | 0126012000010001 | 0126012000010001100020900 | 2012603261000091 | 是 | 202604-2012603261000091-P-62 | 72 | 2026-03-26 09:00 | 2026-03-26 10:48 | 0.1 | 108
202604 | 2001 | 电能表兼容终端自动化检定流水线 | DGNx011 | 单相检定仓 | 单相电能表 | 0126012000010001 | 0126012000010001100020900 | 2012603261000091 | 是 | 202604-2012603261000091-P-63 | 72 | 2026-03-26 09:00 | 2026-03-26 10:48 | 0.1 | 108
202604 | 2001 | 电能表兼容终端自动化检定流水线 | DGNx012 | 单相检定仓 | 单相电能表 | 0126012000010001 | 0126012000010001100020900 | 2012603261000091 | 是 | 202604-2012603261000091-P-64 | 72 | 2026-03-26 09:00 | 2026-03-26 10:48 | 0.1 | 108
202604 | 2001 | 电能表兼容终端自动化检定流水线 | DGNx013 | 单相检定仓 | 单相电能表 | 0126012000010001 | 0126012000010001100020900 | 2012603261000091 | 是 | 202604-2012603261000091-P-65 | 72 | 2026-03-26 09:00 | 2026-03-26 10:48 | 0.1 | 108
202604 | 2001 | 电能表兼容终端自动化检定流水线 | DGNx014 | 单相检定仓 | 单相电能表 | 0126012000010001 | 0126012000010001100020900 | 2012603261000091 | 是 | 202604-2012603261000091-P-66 | 72 | 2026-03-26 09:00 | 2026-03-26 10:48 | 0.1 | 108
202604 | 2001 | 电能表兼容终端自动化检定流水线 | DGNx015 | 单相检定仓 | 单相电能表 | 0126012000010001 | 0126012000010001100020900 | 2012603261000091 | 是 | 202604-2012603261000091-P-67 | 72 | 2026-03-26 09:00 | 2026-03-26 10:48 | 0.1 | 108
202604 | 2001 | 电能表兼容终端自动化检定流水线 | DGNx016 | 单相检定仓 | 单相电能表 | 0126012000010001 | 0126012000010001100020900 | 2012603261000091 | 是 | 202604-2012603261000091-P-68 | 72 | 2026-03-26 09:00 | 2026-03-26 10:48 | 0.1 | 108
202604 | 2001 | 电能表兼容终端自动化检定流水线 | DGNx017 | 单相检定仓 | 单相电能表 | 0126012000010001 | 0126012000010001100020900 | 2012603261000091 | 是 | 202604-2012603261000091-P-69 | 72 | 2026-03-26 09:00 | 2026-03-26 10:48 | 0.1 | 108
202604 | 2101 | 电能表自动化检定流水线 | DGNx005 | 单相/三相兼容仓 | 单相电能表 | 0126012000010001 | 0126012000010001100020900 | 2012603261000091 | 是 | 202604-2012603261000091-P-15 | 72 | 2026-03-26 09:00 | 2026-03-26 10:48 | 0.1 | 108
202604 | 2101 | 电能表自动化检定流水线 | DGNx004 | 单相/三相兼容仓 | 单相电能表 | 0126012000010001 | 0126012000010001100020900 | 2012603261000091 | 是 | 202604-2012603261000091-P-16 | 72 | 2026-03-26 09:00 | 2026-03-26 10:48 | 0.1 | 108
202604 | 2101 | 电能表自动化检定流水线 | DGNx003 | 单相/三相兼容仓 | 单相电能表 | 0126012000010001 | 0126012000010001100020900 | 2012603261000091 | 是 | 202604-2012603261000091-P-17 | 72 | 2026-03-26 09:00 | 2026-03-26 10:48 | 0.1 | 108
202604 | 2101 | 电能表自动化检定流水线 | DGNx001 | 单相/三相兼容仓 | 单相电能表 | 0126012000010001 | 0126012000010001100020900 | 2012603261000091 | 是 | 202604-2012603261000091-P-18 | 72 | 2026-03-26 09:00 | 2026-03-26 10:48 | 0.1 | 108
202604 | 2101 | 电能表自动化检定流水线 | DGNx002 | 单相/三相兼容仓 | 单相电能表 | 0126012000010001 | 0126012000010001100020900 | 2012603261000091 | 是 | 202604-2012603261000091-P-19 | 72 | 2026-03-26 09:00 | 2026-03-26 10:48 | 0.1 | 108
202604 | 2101 | 电能表自动化检定流水线 | DGNx006 | 单相/三相兼容仓 | 单相电能表 | 0126012000010001 | 0126012000010001100020900 | 2012603261000091 | 是 | 202604-2012603261000091-P-20 | 72 | 2026-03-26 09:00 | 2026-03-26 10:48 | 0.1 | 108
202604 | 2101 | 电能表自动化检定流水线 | DGNx007 | 单相/三相兼容仓 | 单相电能表 | 0126012000010001 | 0126012000010001100020900 | 2012603261000091 | 是 | 202604-2012603261000091-P-21 | 72 | 2026-03-26 09:00 | 2026-03-26 10:48 | 0.1 | 108
202604 | 2101 | 电能表自动化检定流水线 | DGNx008 | 单相/三相兼容仓 | 单相电能表 | 0126012000010001 | 0126012000010001100020900 | 2012603261000091 | 是 | 202604-2012603261000091-P-22 | 72 | 2026-03-26 09:00 | 2026-03-26 10:48 | 0.1 | 108
202604 | 2101 | 电能表自动化检定流水线 | DGNx009 | 单相/三相兼容仓 | 单相电能表 | 0126012000010001 | 0126012000010001100020900 | 2012603261000091 | 是 | 202604-2012603261000091-P-23 | 72 | 2026-03-26 09:00 | 2026-03-26 10:48 | 0.1 | 108
202604 | 2101 | 电能表自动化检定流水线 | DGNx010 | 单相/三相兼容仓 | 单相电能表 | 0126012000010001 | 0126012000010001100020900 | 2012603261000091 | 是 | 202604-2012603261000091-P-24 | 72 | 2026-03-26 09:00 | 2026-03-26 10:48 | 0.1 | 108
202604 | 2101 | 电能表自动化检定流水线 | DGNx011 | 单相/三相兼容仓 | 单相电能表 | 0126012000010001 | 0126012000010001100020900 | 2012603261000091 | 是 | 202604-2012603261000091-P-25 | 72 | 2026-03-26 09:00 | 2026-03-26 10:48 | 0.1 | 108
202604 | 2101 | 电能表自动化检定流水线 | DGNx012 | 单相/三相兼容仓 | 单相电能表 | 0126012000010001 | 0126012000010001100020900 | 2012603261000091 | 是 | 202604-2012603261000091-P-26 | 72 | 2026-03-26 09:00 | 2026-03-26 10:48 | 0.1 | 108
202604 | 2101 | 电能表自动化检定流水线 | DGNx015 | 单相/三相兼容仓 | 单相电能表 | 0126012000010001 | 0126012000010001100020900 | 2012603261000091 | 是 | 202604-2012603261000091-P-27 | 72 | 2026-03-26 09:00 | 2026-03-26 10:48 | 0.1 | 108
202604 | 2101 | 电能表自动化检定流水线 | DGNx016 | 单相/三相兼容仓 | 单相电能表 | 0126012000010001 | 0126012000010001100020900 | 2012603261000091 | 是 | 202604-2012603261000091-P-28 | 72 | 2026-03-26 09:00 | 2026-03-26 10:48 | 0.1 | 108
202604 | 2101 | 电能表自动化检定流水线 | DGNx017 | 单相/三相兼容仓 | 单相电能表 | 0126012000010001 | 0126012000010001100020900 | 2012603261000091 | 是 | 202604-2012603261000091-P-29 | 72 | 2026-03-26 09:00 | 2026-03-26 10:48 | 0.1 | 108
202604 | 2101 | 电能表自动化检定流水线 | DGNx018 | 单相/三相兼容仓 | 单相电能表 | 0126012000010001 | 0126012000010001100020900 | 2012603261000091 | 是 | 202604-2012603261000091-P-30 | 72 | 2026-03-26 09:00 | 2026-03-26 10:48 | 0.1 | 108
202604 | 2101 | 电能表自动化检定流水线 | DGNx019 | 单相/三相兼容仓 | 单相电能表 | 0126012000010001 | 0126012000010001100020900 | 2012603261000091 | 是 | 202604-2012603261000091-P-31 | 72 | 2026-03-26 09:00 | 2026-03-26 10:48 | 0.1 | 108
202604 | 2101 | 电能表自动化检定流水线 | DGNx014 | 单相/三相兼容仓 | 单相电能表 | 0126012000010001 | 0126012000010001100020900 | 2012603261000091 | 是 | 202604-2012603261000091-P-41 | 72 | 2026-03-26 09:00 | 2026-03-26 10:48 | 0.1 | 108
202604 | 2101 | 电能表自动化检定流水线 | DGNx013 | 单相/三相兼容仓 | 单相电能表 | 0126012000010001 | 0126012000010001100020900 | 2012603261000091 | 是 | 202604-2012603261000091-P-42 | 72 | 2026-03-26 09:00 | 2026-03-26 10:48 | 0.1 | 108
202603 | 2201 | 高压互感器自动化检定流水线 | DGNx001 | 10kv/20kv电压兼容仓 | 10kV电压互感器 | 072025121112230010000001 | 072025121112230010000001 | 2012602261000024 | 是 | 202603-2012602261000024-P-94 | 3 | 2026-03-26 09:00 | 2026-03-26 09:25 | 0 | 25
202603 | 2201 | 高压互感器自动化检定流水线 | DGNx002 | 10kv/20kv电流兼容仓 | 10kV电流互感器 | 0625121820350001202508180001 | 0625121820350001202508180001 | 2012602261000032 | 是 | 202603-2012602261000032-P-67 | 3 | 2026-03-26 09:00 | 2026-03-26 09:25 | 0 | 25
202604 | 2301 | 低压电流互感器自动化检定流水线 | DGNx001 | 普通型低压电流互感器/大变比型低压电流互感器兼容仓 | 低压电流互感器 | 07251217161200010002329312 | 07251217161200010002329312 | 2012603261000049 | 是 | 202604-2012603261000049-P-109 | 12 | 2026-03-26 09:00 | 2026-03-26 09:25 | 0 | 25
202604 | 2301 | 低压电流互感器自动化检定流水线 | DGNx002 | 普通型低压电流互感器/DBI型低压电流互感器兼容仓 | 低压电流互感器 | 07251217161200010002329312 | 07251217161200010002329312 | 2012603261000049 | 是 | 202604-2012603261000049-P-110 | 12 | 2026-03-26 09:00 | 2026-03-26 09:25 | 0 | 25
202603 | 2201 | 高压互感器自动化检定流水线 | DGNx001 | 10kv/20kv电压兼容仓 | 10kV电压互感器 | 072025121112230010000001 | 072025121112230010000001 | 2012602261000024 | 是 | 202603-2012602261000024-P-95 | 3 | 2026-03-26 09:30 | 2026-03-26 09:55 | 0 | 25
202603 | 2201 | 高压互感器自动化检定流水线 | DGNx002 | 10kv/20kv电流兼容仓 | 10kV电流互感器 | 0625121820350001202508180001 | 0625121820350001202508180001 | 2012602261000032 | 是 | 202603-2012602261000032-P-68 | 3 | 2026-03-26 09:30 | 2026-03-26 09:55 | 0 | 25
202604 | 2301 | 低压电流互感器自动化检定流水线 | DGNx002 | 普通型低压电流互感器/DBI型低压电流互感器兼容仓 | 低压电流互感器 | 07251217161200010002329312 | 07251217161200010002329312 | 2012603261000049 | 是 | 202604-2012603261000049-P-111 | 12 | 2026-03-26 09:30 | 2026-03-26 09:55 | 0 | 25
202604 | 2301 | 低压电流互感器自动化检定流水线 | DGNx001 | 普通型低压电流互感器/大变比型低压电流互感器兼容仓 | 低压电流互感器 | 07251217161200010002329312 | 07251217161200010002329312 | 2012603261000049 | 是 | 202604-2012603261000049-P-112 | 12 | 2026-03-26 09:30 | 2026-03-26 09:55 | 0 | 25
202603 | 2201 | 高压互感器自动化检定流水线 | DGNx001 | 10kv/20kv电压兼容仓 | 10kV电压互感器 | 072025121112230010000001 | 072025121112230010000001 | 2012602261000024 | 是 | 202603-2012602261000024-P-96 | 3 | 2026-03-26 10:00 | 2026-03-26 10:25 | 0 | 25
202603 | 2201 | 高压互感器自动化检定流水线 | DGNx002 | 10kv/20kv电流兼容仓 | 10kV电流互感器 | 0625121820350001202508180001 | 0625121820350001202508180001 | 2012602261000032 | 是 | 202603-2012602261000032-P-69 | 3 | 2026-03-26 10:00 | 2026-03-26 10:25 | 0 | 25
202604 | 2301 | 低压电流互感器自动化检定流水线 | DGNx001 | 普通型低压电流互感器/大变比型低压电流互感器兼容仓 | 低压电流互感器 | 07251217161200010002329312 | 07251217161200010002329312 | 2012603261000049 | 是 | 202604-2012603261000049-P-113 | 12 | 2026-03-26 10:00 | 2026-03-26 10:25 | 0 | 25
202604 | 2301 | 低压电流互感器自动化检定流水线 | DGNx002 | 普通型低压电流互感器/DBI型低压电流互感器兼容仓 | 低压电流互感器 | 07251217161200010002329312 | 07251217161200010002329312 | 2012603261000049 | 是 | 202604-2012603261000049-P-114 | 12 | 2026-03-26 10:00 | 2026-03-26 10:25 | 0 | 25
202603 | 2201 | 高压互感器自动化检定流水线 | DGNx001 | 10kv/20kv电压兼容仓 | 10kV电压互感器 | 072025121112230010000001 | 072025121112230010000001 | 2012602261000024 | 是 | 202603-2012602261000024-P-97 | 3 | 2026-03-26 10:30 | 2026-03-26 10:55 | 0 | 25
202603 | 2201 | 高压互感器自动化检定流水线 | DGNx002 | 10kv/20kv电流兼容仓 | 10kV电流互感器 | 0625121820350001202508180001 | 0625121820350001202508180001 | 2012602261000032 | 是 | 202603-2012602261000032-P-70 | 3 | 2026-03-26 10:30 | 2026-03-26 10:55 | 0 | 25
202604 | 2301 | 低压电流互感器自动化检定流水线 | DGNx002 | 普通型低压电流互感器/DBI型低压电流互感器兼容仓 | 低压电流互感器 | 07251217161200010002329312 | 07251217161200010002329312 | 2012603261000049 | 是 | 202604-2012603261000049-P-115 | 12 | 2026-03-26 10:30 | 2026-03-26 10:55 | 0 | 25
202604 | 2301 | 低压电流互感器自动化检定流水线 | DGNx001 | 普通型低压电流互感器/大变比型低压电流互感器兼容仓 | 低压电流互感器 | 07251217161200010002329312 | 07251217161200010002329312 | 2012603261000049 | 是 | 202604-2012603261000049-P-116 | 12 | 2026-03-26 10:30 | 2026-03-26 10:55 | 0 | 25
202604 | 2001 | 电能表兼容终端自动化检定流水线 | DGNx017 | 单相检定仓 | 单相电能表 | 0126012000010001 | 0126012000010001100020900 | 2012603261000091 | 是 | 202604-2012603261000091-P-89 | 72 | 2026-03-26 10:53 | 2026-03-26 12:41 | 0.1 | 108
202604 | 2001 | 电能表兼容终端自动化检定流水线 | DGNx016 | 单相检定仓 | 单相电能表 | 0126012000010001 | 0126012000010001100020900 | 2012603261000091 | 是 | 202604-2012603261000091-P-90 | 72 | 2026-03-26 10:53 | 2026-03-26 12:41 | 0.1 | 108
202604 | 2001 | 电能表兼容终端自动化检定流水线 | DGNx015 | 单相检定仓 | 单相电能表 | 0126012000010001 | 0126012000010001100020900 | 2012603261000091 | 是 | 202604-2012603261000091-P-91 | 72 | 2026-03-26 10:53 | 2026-03-26 12:41 | 0.1 | 108
202604 | 2001 | 电能表兼容终端自动化检定流水线 | DGNx014 | 单相检定仓 | 单相电能表 | 0126012000010001 | 0126012000010001100020900 | 2012603261000091 | 是 | 202604-2012603261000091-P-92 | 72 | 2026-03-26 10:53 | 2026-03-26 12:41 | 0.1 | 108
202604 | 2001 | 电能表兼容终端自动化检定流水线 | DGNx013 | 单相检定仓 | 单相电能表 | 0126012000010001 | 0126012000010001100020900 | 2012603261000091 | 是 | 202604-2012603261000091-P-93 | 72 | 2026-03-26 10:53 | 2026-03-26 12:41 | 0.1 | 108
202604 | 2001 | 电能表兼容终端自动化检定流水线 | DGNx012 | 单相检定仓 | 单相电能表 | 0126012000010001 | 0126012000010001100020900 | 2012603261000091 | 是 | 202604-2012603261000091-P-94 | 72 | 2026-03-26 10:53 | 2026-03-26 12:41 | 0.1 | 108
202604 | 2001 | 电能表兼容终端自动化检定流水线 | DGNx011 | 单相检定仓 | 单相电能表 | 0126012000010001 | 0126012000010001100020900 | 2012603261000091 | 是 | 202604-2012603261000091-P-95 | 72 | 2026-03-26 10:53 | 2026-03-26 12:41 | 0.1 | 108
202604 | 2001 | 电能表兼容终端自动化检定流水线 | DGNx010 | 单相检定仓 | 单相电能表 | 0126012000010001 | 0126012000010001100020900 | 2012603261000091 | 是 | 202604-2012603261000091-P-96 | 72 | 2026-03-26 10:53 | 2026-03-26 12:41 | 0.1 | 108
202604 | 2001 | 电能表兼容终端自动化检定流水线 | DGNx009 | 单相检定仓 | 单相电能表 | 0126012000010001 | 0126012000010001100020900 | 2012603261000091 | 是 | 202604-2012603261000091-P-97 | 72 | 2026-03-26 10:53 | 2026-03-26 12:41 | 0.1 | 108
202604 | 2101 | 电能表自动化检定流水线 | DGNx013 | 单相/三相兼容仓 | 单相电能表 | 0126012000010001 | 0126012000010001100020900 | 2012603261000091 | 是 | 202604-2012603261000091-P-70 | 72 | 2026-03-26 10:53 | 2026-03-26 12:41 | 0.1 | 108
202604 | 2101 | 电能表自动化检定流水线 | DGNx014 | 单相/三相兼容仓 | 单相电能表 | 0126012000010001 | 0126012000010001100020900 | 2012603261000091 | 是 | 202604-2012603261000091-P-71 | 72 | 2026-03-26 10:53 | 2026-03-26 12:41 | 0.1 | 108
202604 | 2101 | 电能表自动化检定流水线 | DGNx019 | 单相/三相兼容仓 | 单相电能表 | 0126012000010001 | 0126012000010001100020900 | 2012603261000091 | 是 | 202604-2012603261000091-P-72 | 72 | 2026-03-26 10:53 | 2026-03-26 12:41 | 0.1 | 108
202604 | 2101 | 电能表自动化检定流水线 | DGNx018 | 单相/三相兼容仓 | 单相电能表 | 0126012000010001 | 0126012000010001100020900 | 2012603261000091 | 是 | 202604-2012603261000091-P-73 | 72 | 2026-03-26 10:53 | 2026-03-26 12:41 | 0.1 | 108
202604 | 2101 | 电能表自动化检定流水线 | DGNx017 | 单相/三相兼容仓 | 单相电能表 | 0126012000010001 | 0126012000010001100020900 | 2012603261000091 | 是 | 202604-2012603261000091-P-74 | 72 | 2026-03-26 10:53 | 2026-03-26 12:41 | 0.1 | 108
202604 | 2101 | 电能表自动化检定流水线 | DGNx016 | 单相/三相兼容仓 | 单相电能表 | 0126012000010001 | 0126012000010001100020900 | 2012603261000091 | 是 | 202604-2012603261000091-P-75 | 72 | 2026-03-26 10:53 | 2026-03-26 12:41 | 0.1 | 108
202604 | 2101 | 电能表自动化检定流水线 | DGNx015 | 单相/三相兼容仓 | 单相电能表 | 0126012000010001 | 0126012000010001100020900 | 2012603261000091 | 是 | 202604-2012603261000091-P-76 | 72 | 2026-03-26 10:53 | 2026-03-26 12:41 | 0.1 | 108
202604 | 2101 | 电能表自动化检定流水线 | DGNx012 | 单相/三相兼容仓 | 单相电能表 | 0126012000010001 | 0126012000010001100020900 | 2012603261000091 | 是 | 202604-2012603261000091-P-77 | 72 | 2026-03-26 10:53 | 2026-03-26 12:41 | 0.1 | 108
202604 | 2101 | 电能表自动化检定流水线 | DGNx011 | 单相/三相兼容仓 | 单相电能表 | 0126012000010001 | 0126012000010001100020900 | 2012603261000091 | 是 | 202604-2012603261000091-P-78 | 72 | 2026-03-26 10:53 | 2026-03-26 12:41 | 0.1 | 108
202604 | 2101 | 电能表自动化检定流水线 | DGNx010 | 单相/三相兼容仓 | 单相电能表 | 0126012000010001 | 0126012000010001100020900 | 2012603261000091 | 是 | 202604-2012603261000091-P-79 | 72 | 2026-03-26 10:53 | 2026-03-26 12:41 | 0.1 | 108
202604 | 2101 | 电能表自动化检定流水线 | DGNx009 | 单相/三相兼容仓 | 单相电能表 | 0126012000010001 | 0126012000010001100020900 | 2012603261000091 | 是 | 202604-2012603261000091-P-80 | 72 | 2026-03-26 10:53 | 2026-03-26 12:41 | 0.1 | 108
202604 | 2101 | 电能表自动化检定流水线 | DGNx008 | 单相/三相兼容仓 | 单相电能表 | 0126012000010001 | 0126012000010001100020900 | 2012603261000091 | 是 | 202604-2012603261000091-P-81 | 72 | 2026-03-26 10:53 | 2026-03-26 12:41 | 0.1 | 108
202604 | 2101 | 电能表自动化检定流水线 | DGNx007 | 单相/三相兼容仓 | 单相电能表 | 0126012000010001 | 0126012000010001100020900 | 2012603261000091 | 是 | 202604-2012603261000091-P-82 | 72 | 2026-03-26 10:53 | 2026-03-26 12:41 | 0.1 | 108
202604 | 2101 | 电能表自动化检定流水线 | DGNx006 | 单相/三相兼容仓 | 单相电能表 | 0126012000010001 | 0126012000010001100020900 | 2012603261000091 | 是 | 202604-2012603261000091-P-83 | 72 | 2026-03-26 10:53 | 2026-03-26 12:41 | 0.1 | 108
202604 | 2101 | 电能表自动化检定流水线 | DGNx002 | 单相/三相兼容仓 | 单相电能表 | 0126012000010001 | 0126012000010001100020900 | 2012603261000091 | 是 | 202604-2012603261000091-P-84 | 72 | 2026-03-26 10:53 | 2026-03-26 12:41 | 0.1 | 108
202604 | 2101 | 电能表自动化检定流水线 | DGNx001 | 单相/三相兼容仓 | 单相电能表 | 0126012000010001 | 0126012000010001100020900 | 2012603261000091 | 是 | 202604-2012603261000091-P-85 | 72 | 2026-03-26 10:53 | 2026-03-26 12:41 | 0.1 | 108
202604 | 2101 | 电能表自动化检定流水线 | DGNx003 | 单相/三相兼容仓 | 单相电能表 | 0126012000010001 | 0126012000010001100020900 | 2012603261000091 | 是 | 202604-2012603261000091-P-86 | 72 | 2026-03-26 10:53 | 2026-03-26 12:41 | 0.1 | 108
202604 | 2101 | 电能表自动化检定流水线 | DGNx004 | 单相/三相兼容仓 | 单相电能表 | 0126012000010001 | 0126012000010001100020900 | 2012603261000091 | 是 | 202604-2012603261000091-P-87 | 72 | 2026-03-26 10:53 | 2026-03-26 12:41 | 0.1 | 108
202604 | 2101 | 电能表自动化检定流水线 | DGNx005 | 单相/三相兼容仓 | 单相电能表 | 0126012000010001 | 0126012000010001100020900 | 2012603261000091 | 是 | 202604-2012603261000091-P-88 | 72 | 2026-03-26 10:53 | 2026-03-26 12:41 | 0.1 | 108
202603 | 2201 | 高压互感器自动化检定流水线 | DGNx001 | 10kv/20kv电压兼容仓 | 10kV电压互感器 | 072025121112230010000001 | 072025121112230010000001 | 2012602261000024 | 是 | 202603-2012602261000024-P-98 | 3 | 2026-03-26 11:00 | 2026-03-26 11:25 | 0 | 25
202603 | 2201 | 高压互感器自动化检定流水线 | DGNx002 | 10kv/20kv电流兼容仓 | 10kV电流互感器 | 0625121820350001202508180001 | 0625121820350001202508180001 | 2012602261000032 | 是 | 202603-2012602261000032-P-71 | 3 | 2026-03-26 11:00 | 2026-03-26 11:25 | 0 | 25
202604 | 2301 | 低压电流互感器自动化检定流水线 | DGNx001 | 普通型低压电流互感器/大变比型低压电流互感器兼容仓 | 低压电流互感器 | 07251217161200010002329312 | 07251217161200010002329312 | 2012603261000049 | 是 | 202604-2012603261000049-P-117 | 12 | 2026-03-26 11:00 | 2026-03-26 11:25 | 0 | 25
202604 | 2301 | 低压电流互感器自动化检定流水线 | DGNx002 | 普通型低压电流互感器/DBI型低压电流互感器兼容仓 | 低压电流互感器 | 07251217161200010002329312 | 07251217161200010002329312 | 2012603261000049 | 是 | 202604-2012603261000049-P-118 | 12 | 2026-03-26 11:00 | 2026-03-26 11:25 | 0 | 25
202603 | 2201 | 高压互感器自动化检定流水线 | DGNx001 | 10kv/20kv电压兼容仓 | 10kV电压互感器 | 072025121112230010000001 | 072025121112230010000001 | 2012602261000024 | 是 | 202603-2012602261000024-P-99 | 3 | 2026-03-26 11:30 | 2026-03-26 11:55 | 0 | 25
202603 | 2201 | 高压互感器自动化检定流水线 | DGNx002 | 10kv/20kv电流兼容仓 | 10kV电流互感器 | 0625121820350001202508180001 | 0625121820350001202508180001 | 2012602261000032 | 是 | 202603-2012602261000032-P-72 | 3 | 2026-03-26 11:30 | 2026-03-26 11:55 | 0 | 25
202604 | 2301 | 低压电流互感器自动化检定流水线 | DGNx002 | 普通型低压电流互感器/DBI型低压电流互感器兼容仓 | 低压电流互感器 | 07251217161200010002329312 | 07251217161200010002329312 | 2012603261000049 | 是 | 202604-2012603261000049-P-119 | 12 | 2026-03-26 11:30 | 2026-03-26 11:55 | 0 | 25
202604 | 2301 | 低压电流互感器自动化检定流水线 | DGNx001 | 普通型低压电流互感器/大变比型低压电流互感器兼容仓 | 低压电流互感器 | 07251217161200010002329312 | 07251217161200010002329312 | 2012603261000049 | 是 | 202604-2012603261000049-P-120 | 12 | 2026-03-26 11:30 | 2026-03-26 11:55 | 0 | 25
202603 | 2201 | 高压互感器自动化检定流水线 | DGNx001 | 10kv/20kv电压兼容仓 | 10kV电压互感器 | 072025121112230010000001 | 072025121112230010000001 | 2012602261000024 | 是 | 202603-2012602261000024-P-100 | 3 | 2026-03-26 12:00 | 2026-03-26 12:25 | 0 | 25
202603 | 2201 | 高压互感器自动化检定流水线 | DGNx002 | 10kv/20kv电流兼容仓 | 10kV电流互感器 | 0625121820350001202508180001 | 0625121820350001202508180001 | 2012602261000032 | 是 | 202603-2012602261000032-P-73 | 3 | 2026-03-26 12:00 | 2026-03-26 12:25 | 0 | 25
202604 | 2301 | 低压电流互感器自动化检定流水线 | DGNx001 | 普通型低压电流互感器/大变比型低压电流互感器兼容仓 | 低压电流互感器 | 07251217161200010002329312 | 07251217161200010002329312 | 2012603261000049 | 是 | 202604-2012603261000049-P-121 | 12 | 2026-03-26 12:00 | 2026-03-26 12:25 | 0 | 25
202604 | 2301 | 低压电流互感器自动化检定流水线 | DGNx002 | 普通型低压电流互感器/DBI型低压电流互感器兼容仓 | 低压电流互感器 | 07251217161200010002329312 | 07251217161200010002329312 | 2012603261000049 | 是 | 202604-2012603261000049-P-122 | 12 | 2026-03-26 12:00 | 2026-03-26 12:25 | 0 | 25
202603 | 2201 | 高压互感器自动化检定流水线 | DGNx001 | 10kv/20kv电压兼容仓 | 10kV电压互感器 | 072025121112230010000001 | 072025121112230010000001 | 2012602261000024 | 是 | 202603-2012602261000024-P-101 | 3 | 2026-03-26 12:30 | 2026-03-26 12:55 | 0 | 25
202603 | 2201 | 高压互感器自动化检定流水线 | DGNx002 | 10kv/20kv电流兼容仓 | 10kV电流互感器 | 0625121820350001202508180001 | 0625121820350001202508180001 | 2012602261000032 | 是 | 202603-2012602261000032-P-74 | 3 | 2026-03-26 12:30 | 2026-03-26 12:55 | 0 | 25
202604 | 2301 | 低压电流互感器自动化检定流水线 | DGNx002 | 普通型低压电流互感器/DBI型低压电流互感器兼容仓 | 低压电流互感器 | 07251217161200010002329312 | 07251217161200010002329312 | 2012603261000049 | 是 | 202604-2012603261000049-P-123 | 12 | 2026-03-26 12:30 | 2026-03-26 12:55 | 0 | 25
202604 | 2301 | 低压电流互感器自动化检定流水线 | DGNx001 | 普通型低压电流互感器/大变比型低压电流互感器兼容仓 | 低压电流互感器 | 07251217161200010002329312 | 07251217161200010002329312 | 2012603261000049 | 是 | 202604-2012603261000049-P-124 | 12 | 2026-03-26 12:30 | 2026-03-26 12:55 | 0 | 25
202604 | 2001 | 电能表兼容终端自动化检定流水线 | DGNx009 | 单相检定仓 | 单相电能表 | 0126012000010001 | 0126012000010001100020900 | 2012603261000091 | 是 | 202604-2012603261000091-P-117 | 72 | 2026-03-26 12:46 | 2026-03-26 14:34 | 0.1 | 108
202604 | 2001 | 电能表兼容终端自动化检定流水线 | DGNx010 | 单相检定仓 | 单相电能表 | 0126012000010001 | 0126012000010001100020900 | 2012603261000091 | 是 | 202604-2012603261000091-P-118 | 72 | 2026-03-26 12:46 | 2026-03-26 14:34 | 0.1 | 108
202604 | 2001 | 电能表兼容终端自动化检定流水线 | DGNx011 | 单相检定仓 | 单相电能表 | 0126012000010001 | 0126012000010001100020900 | 2012603261000091 | 是 | 202604-2012603261000091-P-119 | 72 | 2026-03-26 12:46 | 2026-03-26 14:34 | 0.1 | 108
202604 | 2001 | 电能表兼容终端自动化检定流水线 | DGNx012 | 单相检定仓 | 单相电能表 | 0126012000010001 | 0126012000010001100020900 | 2012603261000091 | 是 | 202604-2012603261000091-P-120 | 72 | 2026-03-26 12:46 | 2026-03-26 14:34 | 0.1 | 108
202604 | 2001 | 电能表兼容终端自动化检定流水线 | DGNx013 | 单相检定仓 | 单相电能表 | 0126012000010001 | 0126012000010001100020900 | 2012603261000091 | 是 | 202604-2012603261000091-P-121 | 72 | 2026-03-26 12:46 | 2026-03-26 14:34 | 0.1 | 108
202604 | 2001 | 电能表兼容终端自动化检定流水线 | DGNx014 | 单相检定仓 | 单相电能表 | 0126012000010001 | 0126012000010001100020900 | 2012603261000091 | 是 | 202604-2012603261000091-P-122 | 72 | 2026-03-26 12:46 | 2026-03-26 14:34 | 0.1 | 108
202604 | 2001 | 电能表兼容终端自动化检定流水线 | DGNx015 | 单相检定仓 | 单相电能表 | 0126012000010001 | 0126012000010001100020900 | 2012603261000091 | 是 | 202604-2012603261000091-P-123 | 72 | 2026-03-26 12:46 | 2026-03-26 14:34 | 0.1 | 108
202604 | 2001 | 电能表兼容终端自动化检定流水线 | DGNx016 | 单相检定仓 | 单相电能表 | 0126012000010001 | 0126012000010001100020900 | 2012603261000091 | 是 | 202604-2012603261000091-P-124 | 72 | 2026-03-26 12:46 | 2026-03-26 14:34 | 0.1 | 108
202604 | 2001 | 电能表兼容终端自动化检定流水线 | DGNx017 | 单相检定仓 | 单相电能表 | 0126012000010001 | 0126012000010001100020900 | 2012603261000091 | 是 | 202604-2012603261000091-P-125 | 72 | 2026-03-26 12:46 | 2026-03-26 14:34 | 0.1 | 108
202604 | 2101 | 电能表自动化检定流水线 | DGNx005 | 单相/三相兼容仓 | 单相电能表 | 0126012000010001 | 0126012000010001100020900 | 2012603261000091 | 是 | 202604-2012603261000091-P-98 | 72 | 2026-03-26 12:46 | 2026-03-26 14:34 | 0.1 | 108
202604 | 2101 | 电能表自动化检定流水线 | DGNx004 | 单相/三相兼容仓 | 单相电能表 | 0126012000010001 | 0126012000010001100020900 | 2012603261000091 | 是 | 202604-2012603261000091-P-99 | 72 | 2026-03-26 12:46 | 2026-03-26 14:34 | 0.1 | 108
202604 | 2101 | 电能表自动化检定流水线 | DGNx003 | 单相/三相兼容仓 | 单相电能表 | 0126012000010001 | 0126012000010001100020900 | 2012603261000091 | 是 | 202604-2012603261000091-P-100 | 72 | 2026-03-26 12:46 | 2026-03-26 14:34 | 0.1 | 108
202604 | 2101 | 电能表自动化检定流水线 | DGNx001 | 单相/三相兼容仓 | 单相电能表 | 0126012000010001 | 0126012000010001100020900 | 2012603261000091 | 是 | 202604-2012603261000091-P-101 | 72 | 2026-03-26 12:46 | 2026-03-26 14:34 | 0.1 | 108
202604 | 2101 | 电能表自动化检定流水线 | DGNx002 | 单相/三相兼容仓 | 单相电能表 | 0126012000010001 | 0126012000010001100020900 | 2012603261000091 | 是 | 202604-2012603261000091-P-102 | 72 | 2026-03-26 12:46 | 2026-03-26 14:34 | 0.1 | 108
202604 | 2101 | 电能表自动化检定流水线 | DGNx006 | 单相/三相兼容仓 | 单相电能表 | 0126012000010001 | 0126012000010001100020900 | 2012603261000091 | 是 | 202604-2012603261000091-P-103 | 72 | 2026-03-26 12:46 | 2026-03-26 14:34 | 0.1 | 108
202604 | 2101 | 电能表自动化检定流水线 | DGNx007 | 单相/三相兼容仓 | 单相电能表 | 0126012000010001 | 0126012000010001100020900 | 2012603261000091 | 是 | 202604-2012603261000091-P-104 | 72 | 2026-03-26 12:46 | 2026-03-26 14:34 | 0.1 | 108
202604 | 2101 | 电能表自动化检定流水线 | DGNx008 | 单相/三相兼容仓 | 单相电能表 | 0126012000010001 | 0126012000010001100020900 | 2012603261000091 | 是 | 202604-2012603261000091-P-105 | 72 | 2026-03-26 12:46 | 2026-03-26 14:34 | 0.1 | 108
202604 | 2101 | 电能表自动化检定流水线 | DGNx009 | 单相/三相兼容仓 | 单相电能表 | 0126012000010001 | 0126012000010001100020900 | 2012603261000091 | 是 | 202604-2012603261000091-P-106 | 72 | 2026-03-26 12:46 | 2026-03-26 14:34 | 0.1 | 108
202604 | 2101 | 电能表自动化检定流水线 | DGNx010 | 单相/三相兼容仓 | 单相电能表 | 0126012000010001 | 0126012000010001100020900 | 2012603261000091 | 是 | 202604-2012603261000091-P-107 | 72 | 2026-03-26 12:46 | 2026-03-26 14:34 | 0.1 | 108
202604 | 2101 | 电能表自动化检定流水线 | DGNx011 | 单相/三相兼容仓 | 单相电能表 | 0126012000010001 | 0126012000010001100020900 | 2012603261000091 | 是 | 202604-2012603261000091-P-108 | 72 | 2026-03-26 12:46 | 2026-03-26 14:34 | 0.1 | 108
202604 | 2101 | 电能表自动化检定流水线 | DGNx012 | 单相/三相兼容仓 | 单相电能表 | 0126012000010001 | 0126012000010001100020900 | 2012603261000091 | 是 | 202604-2012603261000091-P-109 | 72 | 2026-03-26 12:46 | 2026-03-26 14:34 | 0.1 | 108
202604 | 2101 | 电能表自动化检定流水线 | DGNx015 | 单相/三相兼容仓 | 单相电能表 | 0126012000010001 | 0126012000010001100020900 | 2012603261000091 | 是 | 202604-2012603261000091-P-110 | 72 | 2026-03-26 12:46 | 2026-03-26 14:34 | 0.1 | 108
202604 | 2101 | 电能表自动化检定流水线 | DGNx016 | 单相/三相兼容仓 | 单相电能表 | 0126012000010001 | 0126012000010001100020900 | 2012603261000091 | 是 | 202604-2012603261000091-P-111 | 72 | 2026-03-26 12:46 | 2026-03-26 14:34 | 0.1 | 108
202604 | 2101 | 电能表自动化检定流水线 | DGNx017 | 单相/三相兼容仓 | 单相电能表 | 0126012000010001 | 0126012000010001100020900 | 2012603261000091 | 是 | 202604-2012603261000091-P-112 | 72 | 2026-03-26 12:46 | 2026-03-26 14:34 | 0.1 | 108
202604 | 2101 | 电能表自动化检定流水线 | DGNx018 | 单相/三相兼容仓 | 单相电能表 | 0126012000010001 | 0126012000010001100020900 | 2012603261000091 | 是 | 202604-2012603261000091-P-113 | 72 | 2026-03-26 12:46 | 2026-03-26 14:34 | 0.1 | 108
202604 | 2101 | 电能表自动化检定流水线 | DGNx019 | 单相/三相兼容仓 | 单相电能表 | 0126012000010001 | 0126012000010001100020900 | 2012603261000091 | 是 | 202604-2012603261000091-P-114 | 72 | 2026-03-26 12:46 | 2026-03-26 14:34 | 0.1 | 108
202604 | 2101 | 电能表自动化检定流水线 | DGNx014 | 单相/三相兼容仓 | 单相电能表 | 0126012000010001 | 0126012000010001100020900 | 2012603261000091 | 是 | 202604-2012603261000091-P-115 | 72 | 2026-03-26 12:46 | 2026-03-26 14:34 | 0.1 | 108
202604 | 2101 | 电能表自动化检定流水线 | DGNx013 | 单相/三相兼容仓 | 单相电能表 | 0126012000010001 | 0126012000010001100020900 | 2012603261000091 | 是 | 202604-2012603261000091-P-116 | 72 | 2026-03-26 12:46 | 2026-03-26 14:34 | 0.1 | 108
202603 | 2201 | 高压互感器自动化检定流水线 | DGNx001 | 10kv/20kv电压兼容仓 | 10kV电压互感器 | 072025121112230010000001 | 072025121112230010000001 | 2012602261000024 | 是 | 202603-2012602261000024-P-102 | 3 | 2026-03-26 13:00 | 2026-03-26 13:25 | 0 | 25
202603 | 2201 | 高压互感器自动化检定流水线 | DGNx002 | 10kv/20kv电流兼容仓 | 10kV电流互感器 | 0625121820350001202508180001 | 0625121820350001202508180001 | 2012602261000032 | 是 | 202603-2012602261000032-P-75 | 3 | 2026-03-26 13:00 | 2026-03-26 13:25 | 0 | 25
202604 | 2301 | 低压电流互感器自动化检定流水线 | DGNx001 | 普通型低压电流互感器/大变比型低压电流互感器兼容仓 | 低压电流互感器 | 07251217161200010002329312 | 07251217161200010002329312 | 2012603261000049 | 是 | 202604-2012603261000049-P-125 | 12 | 2026-03-26 13:00 | 2026-03-26 13:25 | 0 | 25
202604 | 2301 | 低压电流互感器自动化检定流水线 | DGNx002 | 普通型低压电流互感器/DBI型低压电流互感器兼容仓 | 低压电流互感器 | 07251217161200010002329312 | 07251217161200010002329312 | 2012603261000049 | 是 | 202604-2012603261000049-P-126 | 12 | 2026-03-26 13:00 | 2026-03-26 13:25 | 0 | 25
202603 | 2201 | 高压互感器自动化检定流水线 | DGNx001 | 10kv/20kv电压兼容仓 | 10kV电压互感器 | 072025121112230010000001 | 072025121112230010000001 | 2012602261000024 | 是 | 202603-2012602261000024-P-103 | 3 | 2026-03-26 13:30 | 2026-03-26 13:55 | 0 | 25
202603 | 2201 | 高压互感器自动化检定流水线 | DGNx002 | 10kv/20kv电流兼容仓 | 10kV电流互感器 | 0625121820350001202508180001 | 0625121820350001202508180001 | 2012602261000032 | 是 | 202603-2012602261000032-P-76 | 3 | 2026-03-26 13:30 | 2026-03-26 13:55 | 0 | 25
202604 | 2301 | 低压电流互感器自动化检定流水线 | DGNx002 | 普通型低压电流互感器/DBI型低压电流互感器兼容仓 | 低压电流互感器 | 07251217161200010002329312 | 07251217161200010002329312 | 2012603261000049 | 是 | 202604-2012603261000049-P-127 | 12 | 2026-03-26 13:30 | 2026-03-26 13:55 | 0 | 25
202604 | 2301 | 低压电流互感器自动化检定流水线 | DGNx001 | 普通型低压电流互感器/大变比型低压电流互感器兼容仓 | 低压电流互感器 | 07251217161200010002329312 | 07251217161200010002329312 | 2012603261000049 | 是 | 202604-2012603261000049-P-128 | 12 | 2026-03-26 13:30 | 2026-03-26 13:55 | 0 | 25
202603 | 2201 | 高压互感器自动化检定流水线 | DGNx001 | 10kv/20kv电压兼容仓 | 10kV电压互感器 | 072025121112230010000001 | 072025121112230010000001 | 2012602261000024 | 是 | 202603-2012602261000024-P-104 | 3 | 2026-03-26 14:00 | 2026-03-26 14:25 | 0 | 25
202603 | 2201 | 高压互感器自动化检定流水线 | DGNx002 | 10kv/20kv电流兼容仓 | 10kV电流互感器 | 0625121820350001202508180001 | 0625121820350001202508180001 | 2012602261000032 | 是 | 202603-2012602261000032-P-77 | 3 | 2026-03-26 14:00 | 2026-03-26 14:25 | 0 | 25
202604 | 2301 | 低压电流互感器自动化检定流水线 | DGNx001 | 普通型低压电流互感器/大变比型低压电流互感器兼容仓 | 低压电流互感器 | 07251217161200010002329312 | 07251217161200010002329312 | 2012603261000049 | 是 | 202604-2012603261000049-P-129 | 12 | 2026-03-26 14:00 | 2026-03-26 14:25 | 0 | 25
202604 | 2301 | 低压电流互感器自动化检定流水线 | DGNx002 | 普通型低压电流互感器/DBI型低压电流互感器兼容仓 | 低压电流互感器 | 07251217161200010002329312 | 07251217161200010002329312 | 2012603261000049 | 是 | 202604-2012603261000049-P-130 | 12 | 2026-03-26 14:00 | 2026-03-26 14:25 | 0 | 25
202603 | 2201 | 高压互感器自动化检定流水线 | DGNx001 | 10kv/20kv电压兼容仓 | 10kV电压互感器 | 072025121112230010000001 | 072025121112230010000001 | 2012602261000024 | 是 | 202603-2012602261000024-P-105 | 3 | 2026-03-26 14:30 | 2026-03-26 14:55 | 0 | 25
202603 | 2201 | 高压互感器自动化检定流水线 | DGNx002 | 10kv/20kv电流兼容仓 | 10kV电流互感器 | 0625121820350001202508180001 | 0625121820350001202508180001 | 2012602261000032 | 是 | 202603-2012602261000032-P-78 | 3 | 2026-03-26 14:30 | 2026-03-26 14:55 | 0 | 25
202604 | 2301 | 低压电流互感器自动化检定流水线 | DGNx002 | 普通型低压电流互感器/DBI型低压电流互感器兼容仓 | 低压电流互感器 | 07251217161200010002329312 | 07251217161200010002329312 | 2012603261000049 | 是 | 202604-2012603261000049-P-131 | 12 | 2026-03-26 14:30 | 2026-03-26 14:55 | 0 | 25
202604 | 2301 | 低压电流互感器自动化检定流水线 | DGNx001 | 普通型低压电流互感器/大变比型低压电流互感器兼容仓 | 低压电流互感器 | 07251217161200010002329312 | 07251217161200010002329312 | 2012603261000049 | 是 | 202604-2012603261000049-P-132 | 12 | 2026-03-26 14:30 | 2026-03-26 14:55 | 0 | 25
202604 | 2001 | 电能表兼容终端自动化检定流水线 | DGNx017 | 单相检定仓 | 单相电能表 | 0126012000010001 | 0126012000010001100020900 | 2012603261000091 | 是 | 202604-2012603261000091-P-145 | 72 | 2026-03-26 14:39 | 2026-03-26 16:27 | 0.1 | 108
202604 | 2001 | 电能表兼容终端自动化检定流水线 | DGNx016 | 单相检定仓 | 单相电能表 | 0126012000010001 | 0126012000010001100020900 | 2012603261000091 | 是 | 202604-2012603261000091-P-146 | 72 | 2026-03-26 14:39 | 2026-03-26 16:27 | 0.1 | 108
202604 | 2001 | 电能表兼容终端自动化检定流水线 | DGNx015 | 单相检定仓 | 单相电能表 | 0126012000010001 | 0126012000010001100020900 | 2012603261000091 | 是 | 202604-2012603261000091-P-147 | 72 | 2026-03-26 14:39 | 2026-03-26 16:27 | 0.1 | 108
202604 | 2001 | 电能表兼容终端自动化检定流水线 | DGNx014 | 单相检定仓 | 单相电能表 | 0126012000010001 | 0126012000010001100020900 | 2012603261000091 | 是 | 202604-2012603261000091-P-148 | 72 | 2026-03-26 14:39 | 2026-03-26 16:27 | 0.1 | 108
202604 | 2001 | 电能表兼容终端自动化检定流水线 | DGNx013 | 单相检定仓 | 单相电能表 | 0126012000010001 | 0126012000010001100020900 | 2012603261000091 | 是 | 202604-2012603261000091-P-149 | 72 | 2026-03-26 14:39 | 2026-03-26 16:27 | 0.1 | 108
202604 | 2001 | 电能表兼容终端自动化检定流水线 | DGNx012 | 单相检定仓 | 单相电能表 | 0126012000010001 | 0126012000010001100020900 | 2012603261000091 | 是 | 202604-2012603261000091-P-150 | 72 | 2026-03-26 14:39 | 2026-03-26 16:27 | 0.1 | 108
202604 | 2001 | 电能表兼容终端自动化检定流水线 | DGNx011 | 单相检定仓 | 单相电能表 | 0126012000010001 | 0126012000010001100020900 | 2012603261000091 | 是 | 202604-2012603261000091-P-151 | 72 | 2026-03-26 14:39 | 2026-03-26 16:27 | 0.1 | 108
202604 | 2001 | 电能表兼容终端自动化检定流水线 | DGNx010 | 单相检定仓 | 单相电能表 | 0126012000010001 | 0126012000010001100020900 | 2012603261000091 | 是 | 202604-2012603261000091-P-152 | 72 | 2026-03-26 14:39 | 2026-03-26 16:27 | 0.1 | 108
202604 | 2001 | 电能表兼容终端自动化检定流水线 | DGNx009 | 单相检定仓 | 单相电能表 | 0126012000010001 | 0126012000010001100020900 | 2012603261000091 | 是 | 202604-2012603261000091-P-153 | 72 | 2026-03-26 14:39 | 2026-03-26 16:27 | 0.1 | 108
202604 | 2101 | 电能表自动化检定流水线 | DGNx013 | 单相/三相兼容仓 | 单相电能表 | 0126012000010001 | 0126012000010001100020900 | 2012603261000091 | 是 | 202604-2012603261000091-P-126 | 72 | 2026-03-26 14:39 | 2026-03-26 16:27 | 0.1 | 108
202604 | 2101 | 电能表自动化检定流水线 | DGNx014 | 单相/三相兼容仓 | 单相电能表 | 0126012000010001 | 0126012000010001100020900 | 2012603261000091 | 是 | 202604-2012603261000091-P-127 | 72 | 2026-03-26 14:39 | 2026-03-26 16:27 | 0.1 | 108
202604 | 2101 | 电能表自动化检定流水线 | DGNx019 | 单相/三相兼容仓 | 单相电能表 | 0126012000010001 | 0126012000010001100020900 | 2012603261000091 | 是 | 202604-2012603261000091-P-128 | 72 | 2026-03-26 14:39 | 2026-03-26 16:27 | 0.1 | 108
202604 | 2101 | 电能表自动化检定流水线 | DGNx018 | 单相/三相兼容仓 | 单相电能表 | 0126012000010001 | 0126012000010001100020900 | 2012603261000091 | 是 | 202604-2012603261000091-P-129 | 72 | 2026-03-26 14:39 | 2026-03-26 16:27 | 0.1 | 108
202604 | 2101 | 电能表自动化检定流水线 | DGNx017 | 单相/三相兼容仓 | 单相电能表 | 0126012000010001 | 0126012000010001100020900 | 2012603261000091 | 是 | 202604-2012603261000091-P-130 | 72 | 2026-03-26 14:39 | 2026-03-26 16:27 | 0.1 | 108
202604 | 2101 | 电能表自动化检定流水线 | DGNx016 | 单相/三相兼容仓 | 单相电能表 | 0126012000010001 | 0126012000010001100020900 | 2012603261000091 | 是 | 202604-2012603261000091-P-131 | 72 | 2026-03-26 14:39 | 2026-03-26 16:27 | 0.1 | 108
202604 | 2101 | 电能表自动化检定流水线 | DGNx015 | 单相/三相兼容仓 | 单相电能表 | 0126012000010001 | 0126012000010001100020900 | 2012603261000091 | 是 | 202604-2012603261000091-P-132 | 72 | 2026-03-26 14:39 | 2026-03-26 16:27 | 0.1 | 108
202604 | 2101 | 电能表自动化检定流水线 | DGNx012 | 单相/三相兼容仓 | 单相电能表 | 0126012000010001 | 0126012000010001100020900 | 2012603261000091 | 是 | 202604-2012603261000091-P-133 | 72 | 2026-03-26 14:39 | 2026-03-26 16:27 | 0.1 | 108
202604 | 2101 | 电能表自动化检定流水线 | DGNx011 | 单相/三相兼容仓 | 单相电能表 | 0126012000010001 | 0126012000010001100020900 | 2012603261000091 | 是 | 202604-2012603261000091-P-134 | 72 | 2026-03-26 14:39 | 2026-03-26 16:27 | 0.1 | 108
202604 | 2101 | 电能表自动化检定流水线 | DGNx010 | 单相/三相兼容仓 | 单相电能表 | 0126012000010001 | 0126012000010001100020900 | 2012603261000091 | 是 | 202604-2012603261000091-P-135 | 72 | 2026-03-26 14:39 | 2026-03-26 16:27 | 0.1 | 108
202604 | 2101 | 电能表自动化检定流水线 | DGNx009 | 单相/三相兼容仓 | 单相电能表 | 0126012000010001 | 0126012000010001100020900 | 2012603261000091 | 是 | 202604-2012603261000091-P-136 | 72 | 2026-03-26 14:39 | 2026-03-26 16:27 | 0.1 | 108
202604 | 2101 | 电能表自动化检定流水线 | DGNx008 | 单相/三相兼容仓 | 单相电能表 | 0126012000010001 | 0126012000010001100020900 | 2012603261000091 | 是 | 202604-2012603261000091-P-137 | 72 | 2026-03-26 14:39 | 2026-03-26 16:27 | 0.1 | 108
202604 | 2101 | 电能表自动化检定流水线 | DGNx007 | 单相/三相兼容仓 | 单相电能表 | 0126012000010001 | 0126012000010001100020900 | 2012603261000091 | 是 | 202604-2012603261000091-P-138 | 72 | 2026-03-26 14:39 | 2026-03-26 16:27 | 0.1 | 108
202604 | 2101 | 电能表自动化检定流水线 | DGNx006 | 单相/三相兼容仓 | 单相电能表 | 0126012000010001 | 0126012000010001100020900 | 2012603261000091 | 是 | 202604-2012603261000091-P-139 | 72 | 2026-03-26 14:39 | 2026-03-26 16:27 | 0.1 | 108
202604 | 2101 | 电能表自动化检定流水线 | DGNx002 | 单相/三相兼容仓 | 单相电能表 | 0126012000010001 | 0126012000010001100020900 | 2012603261000091 | 是 | 202604-2012603261000091-P-140 | 72 | 2026-03-26 14:39 | 2026-03-26 16:27 | 0.1 | 108
202604 | 2101 | 电能表自动化检定流水线 | DGNx001 | 单相/三相兼容仓 | 单相电能表 | 0126012000010001 | 0126012000010001100020900 | 2012603261000091 | 是 | 202604-2012603261000091-P-141 | 72 | 2026-03-26 14:39 | 2026-03-26 16:27 | 0.1 | 108
202604 | 2101 | 电能表自动化检定流水线 | DGNx003 | 单相/三相兼容仓 | 单相电能表 | 0126012000010001 | 0126012000010001100020900 | 2012603261000091 | 是 | 202604-2012603261000091-P-142 | 72 | 2026-03-26 14:39 | 2026-03-26 16:27 | 0.1 | 108
202604 | 2101 | 电能表自动化检定流水线 | DGNx004 | 单相/三相兼容仓 | 单相电能表 | 0126012000010001 | 0126012000010001100020900 | 2012603261000091 | 是 | 202604-2012603261000091-P-143 | 72 | 2026-03-26 14:39 | 2026-03-26 16:27 | 0.1 | 108
202604 | 2101 | 电能表自动化检定流水线 | DGNx005 | 单相/三相兼容仓 | 单相电能表 | 0126012000010001 | 0126012000010001100020900 | 2012603261000091 | 是 | 202604-2012603261000091-P-144 | 72 | 2026-03-26 14:39 | 2026-03-26 16:27 | 0.1 | 108
202603 | 2201 | 高压互感器自动化检定流水线 | DGNx001 | 10kv/20kv电压兼容仓 | 10kV电压互感器 | 072025121112230010000001 | 072025121112230010000001 | 2012602261000024 | 是 | 202603-2012602261000024-P-106 | 3 | 2026-03-26 15:00 | 2026-03-26 15:25 | 0 | 25
202603 | 2201 | 高压互感器自动化检定流水线 | DGNx002 | 10kv/20kv电流兼容仓 | 10kV电流互感器 | 0625121820350001202508180001 | 0625121820350001202508180001 | 2012602261000032 | 是 | 202603-2012602261000032-P-79 | 3 | 2026-03-26 15:00 | 2026-03-26 15:25 | 0 | 25
202604 | 2301 | 低压电流互感器自动化检定流水线 | DGNx001 | 普通型低压电流互感器/大变比型低压电流互感器兼容仓 | 低压电流互感器 | 07251217161200010002329312 | 07251217161200010002329312 | 2012603261000049 | 是 | 202604-2012603261000049-P-133 | 12 | 2026-03-26 15:00 | 2026-03-26 15:25 | 0 | 25
202604 | 2301 | 低压电流互感器自动化检定流水线 | DGNx002 | 普通型低压电流互感器/DBI型低压电流互感器兼容仓 | 低压电流互感器 | 07251217161200010002329312 | 07251217161200010002329312 | 2012603261000049 | 是 | 202604-2012603261000049-P-134 | 12 | 2026-03-26 15:00 | 2026-03-26 15:25 | 0 | 25
202603 | 2201 | 高压互感器自动化检定流水线 | DGNx001 | 10kv/20kv电压兼容仓 | 10kV电压互感器 | 072025121112230010000001 | 072025121112230010000001 | 2012602261000024 | 是 | 202603-2012602261000024-P-107 | 3 | 2026-03-26 15:30 | 2026-03-26 15:55 | 0 | 25
202603 | 2201 | 高压互感器自动化检定流水线 | DGNx002 | 10kv/20kv电流兼容仓 | 10kV电流互感器 | 0625121820350001202508180001 | 0625121820350001202508180001 | 2012602261000032 | 是 | 202603-2012602261000032-P-80 | 3 | 2026-03-26 15:30 | 2026-03-26 15:55 | 0 | 25
202604 | 2301 | 低压电流互感器自动化检定流水线 | DGNx002 | 普通型低压电流互感器/DBI型低压电流互感器兼容仓 | 低压电流互感器 | 07251217161200010002329312 | 07251217161200010002329312 | 2012603261000049 | 是 | 202604-2012603261000049-P-135 | 12 | 2026-03-26 15:30 | 2026-03-26 15:55 | 0 | 25
202604 | 2301 | 低压电流互感器自动化检定流水线 | DGNx001 | 普通型低压电流互感器/大变比型低压电流互感器兼容仓 | 低压电流互感器 | 07251217161200010002329312 | 07251217161200010002329312 | 2012603261000049 | 是 | 202604-2012603261000049-P-136 | 12 | 2026-03-26 15:30 | 2026-03-26 15:55 | 0 | 25
202603 | 2201 | 高压互感器自动化检定流水线 | DGNx001 | 10kv/20kv电压兼容仓 | 10kV电压互感器 | 072025121112230010000001 | 072025121112230010000001 | 2012602261000024 | 是 | 202603-2012602261000024-P-108 | 3 | 2026-03-26 16:00 | 2026-03-26 16:25 | 0 | 25
202603 | 2201 | 高压互感器自动化检定流水线 | DGNx002 | 10kv/20kv电流兼容仓 | 10kV电流互感器 | 0625121820350001202508180001 | 0625121820350001202508180001 | 2012602261000032 | 是 | 202603-2012602261000032-P-81 | 3 | 2026-03-26 16:00 | 2026-03-26 16:25 | 0 | 25
202604 | 2301 | 低压电流互感器自动化检定流水线 | DGNx001 | 普通型低压电流互感器/大变比型低压电流互感器兼容仓 | 低压电流互感器 | 07251217161200010002329312 | 07251217161200010002329312 | 2012603261000049 | 是 | 202604-2012603261000049-P-137 | 12 | 2026-03-26 16:00 | 2026-03-26 16:25 | 0 | 25
202604 | 2301 | 低压电流互感器自动化检定流水线 | DGNx002 | 普通型低压电流互感器/DBI型低压电流互感器兼容仓 | 低压电流互感器 | 07251217161200010002329312 | 07251217161200010002329312 | 2012603261000049 | 是 | 202604-2012603261000049-P-138 | 12 | 2026-03-26 16:00 | 2026-03-26 16:25 | 0 | 25
202603 | 2201 | 高压互感器自动化检定流水线 | DGNx001 | 10kv/20kv电压兼容仓 | 10kV电压互感器 | 072025121112230010000001 | 072025121112230010000001 | 2012602261000024 | 是 | 202603-2012602261000024-P-109 | 3 | 2026-03-26 16:30 | 2026-03-26 16:55 | 0 | 25
202603 | 2201 | 高压互感器自动化检定流水线 | DGNx002 | 10kv/20kv电流兼容仓 | 10kV电流互感器 | 0625121820350001202508180001 | 0625121820350001202508180001 | 2012602261000032 | 是 | 202603-2012602261000032-P-82 | 3 | 2026-03-26 16:30 | 2026-03-26 16:55 | 0 | 25
202604 | 2301 | 低压电流互感器自动化检定流水线 | DGNx002 | 普通型低压电流互感器/DBI型低压电流互感器兼容仓 | 低压电流互感器 | 07251217161200010002329312 | 07251217161200010002329312 | 2012603261000049 | 是 | 202604-2012603261000049-P-139 | 12 | 2026-03-26 16:30 | 2026-03-26 16:55 | 0 | 25
202604 | 2301 | 低压电流互感器自动化检定流水线 | DGNx001 | 普通型低压电流互感器/大变比型低压电流互感器兼容仓 | 低压电流互感器 | 07251217161200010002329312 | 07251217161200010002329312 | 2012603261000049 | 是 | 202604-2012603261000049-P-140 | 12 | 2026-03-26 16:30 | 2026-03-26 16:55 | 0 | 25
202604 | 2001 | 电能表兼容终端自动化检定流水线 | DGNx009 | 单相检定仓 | 单相电能表 | 0126012000010001 | 0126012000010001100020900 | 2012603261000091 | 是 | 202604-2012603261000091-P-173 | 72 | 2026-03-26 16:32 | 2026-03-26 18:20 | 0.1 | 108
202604 | 2001 | 电能表兼容终端自动化检定流水线 | DGNx010 | 单相检定仓 | 单相电能表 | 0126012000010001 | 0126012000010001100020900 | 2012603261000091 | 是 | 202604-2012603261000091-P-174 | 72 | 2026-03-26 16:32 | 2026-03-26 18:20 | 0.1 | 108
202604 | 2001 | 电能表兼容终端自动化检定流水线 | DGNx011 | 单相检定仓 | 单相电能表 | 0126012000010001 | 0126012000010001100020900 | 2012603261000091 | 是 | 202604-2012603261000091-P-175 | 72 | 2026-03-26 16:32 | 2026-03-26 18:20 | 0.1 | 108
202604 | 2001 | 电能表兼容终端自动化检定流水线 | DGNx012 | 单相检定仓 | 单相电能表 | 0126012000010001 | 0126012000010001100020900 | 2012603261000091 | 是 | 202604-2012603261000091-P-176 | 72 | 2026-03-26 16:32 | 2026-03-26 18:20 | 0.1 | 108
202604 | 2001 | 电能表兼容终端自动化检定流水线 | DGNx013 | 单相检定仓 | 单相电能表 | 0126012000010001 | 0126012000010001100020900 | 2012603261000091 | 是 | 202604-2012603261000091-P-177 | 72 | 2026-03-26 16:32 | 2026-03-26 18:20 | 0.1 | 108
202604 | 2001 | 电能表兼容终端自动化检定流水线 | DGNx014 | 单相检定仓 | 单相电能表 | 0126012000010001 | 0126012000010001100020900 | 2012603261000091 | 是 | 202604-2012603261000091-P-178 | 72 | 2026-03-26 16:32 | 2026-03-26 18:20 | 0.1 | 108
202604 | 2001 | 电能表兼容终端自动化检定流水线 | DGNx015 | 单相检定仓 | 单相电能表 | 0126012000010001 | 0126012000010001100020900 | 2012603261000091 | 是 | 202604-2012603261000091-P-179 | 72 | 2026-03-26 16:32 | 2026-03-26 18:20 | 0.1 | 108
202604 | 2001 | 电能表兼容终端自动化检定流水线 | DGNx016 | 单相检定仓 | 单相电能表 | 0126012000010001 | 0126012000010001100020900 | 2012603261000091 | 是 | 202604-2012603261000091-P-180 | 72 | 2026-03-26 16:32 | 2026-03-26 18:20 | 0.1 | 108
202604 | 2001 | 电能表兼容终端自动化检定流水线 | DGNx017 | 单相检定仓 | 单相电能表 | 0126012000010001 | 0126012000010001100020900 | 2012603261000091 | 是 | 202604-2012603261000091-P-181 | 72 | 2026-03-26 16:32 | 2026-03-26 18:20 | 0.1 | 108
202603 | 2201 | 高压互感器自动化检定流水线 | DGNx001 | 10kv/20kv电压兼容仓 | 10kV电压互感器 | 072025121112230010000001 | 072025121112230010000001 | 2012602261000024 | 是 | 202603-2012602261000024-P-110 | 3 | 2026-03-26 17:00 | 2026-03-26 17:25 | 0 | 25
202603 | 2201 | 高压互感器自动化检定流水线 | DGNx002 | 10kv/20kv电流兼容仓 | 10kV电流互感器 | 0625121820350001202508180001 | 0625121820350001202508180001 | 2012602261000032 | 是 | 202603-2012602261000032-P-83 | 3 | 2026-03-26 17:00 | 2026-03-26 17:25 | 0 | 25
202604 | 2301 | 低压电流互感器自动化检定流水线 | DGNx001 | 普通型低压电流互感器/大变比型低压电流互感器兼容仓 | 低压电流互感器 | 07251217161200010002329312 | 07251217161200010002329312 | 2012603261000049 | 是 | 202604-2012603261000049-P-141 | 12 | 2026-03-26 17:00 | 2026-03-26 17:25 | 0 | 25
202604 | 2301 | 低压电流互感器自动化检定流水线 | DGNx002 | 普通型低压电流互感器/DBI型低压电流互感器兼容仓 | 低压电流互感器 | 07251217161200010002329312 | 07251217161200010002329312 | 2012603261000049 | 是 | 202604-2012603261000049-P-142 | 12 | 2026-03-26 17:00 | 2026-03-26 17:25 | 0 | 25
202603 | 2201 | 高压互感器自动化检定流水线 | DGNx001 | 10kv/20kv电压兼容仓 | 10kV电压互感器 | 072025121112230010000001 | 072025121112230010000001 | 2012602261000024 | 是 | 202603-2012602261000024-P-111 | 3 | 2026-03-26 17:30 | 2026-03-26 17:55 | 0 | 25
202603 | 2201 | 高压互感器自动化检定流水线 | DGNx002 | 10kv/20kv电流兼容仓 | 10kV电流互感器 | 0625121820350001202508180001 | 0625121820350001202508180001 | 2012602261000032 | 是 | 202603-2012602261000032-P-84 | 3 | 2026-03-26 17:30 | 2026-03-26 17:55 | 0 | 25
202604 | 2301 | 低压电流互感器自动化检定流水线 | DGNx002 | 普通型低压电流互感器/DBI型低压电流互感器兼容仓 | 低压电流互感器 | 07251217161200010002329312 | 07251217161200010002329312 | 2012603261000049 | 是 | 202604-2012603261000049-P-143 | 12 | 2026-03-26 17:30 | 2026-03-26 17:55 | 0 | 25
202604 | 2301 | 低压电流互感器自动化检定流水线 | DGNx001 | 普通型低压电流互感器/大变比型低压电流互感器兼容仓 | 低压电流互感器 | 07251217161200010002329312 | 07251217161200010002329312 | 2012603261000049 | 是 | 202604-2012603261000049-P-144 | 12 | 2026-03-26 17:30 | 2026-03-26 17:55 | 0 | 25
202604 | 2001 | 电能表兼容终端自动化检定流水线 | DGNx017 | 单相检定仓 | 单相电能表 | 0126012000010001 | 0126012000010001100020900 | 2012603261000091 | 是 | 202604-2012603261000091-P-182 | 72 | 2026-03-26 18:25 | 2026-03-26 20:13 | 0.1 | 108
202604 | 2001 | 电能表兼容终端自动化检定流水线 | DGNx016 | 单相检定仓 | 单相电能表 | 0126012000010001 | 0126012000010001100020900 | 2012603261000091 | 是 | 202604-2012603261000091-P-183 | 72 | 2026-03-26 18:25 | 2026-03-26 20:13 | 0.1 | 108
202604 | 2001 | 电能表兼容终端自动化检定流水线 | DGNx015 | 单相检定仓 | 单相电能表 | 0126012000010001 | 0126012000010001100020900 | 2012603261000091 | 是 | 202604-2012603261000091-P-184 | 72 | 2026-03-26 18:25 | 2026-03-26 20:13 | 0.1 | 108
202604 | 2001 | 电能表兼容终端自动化检定流水线 | DGNx014 | 单相检定仓 | 单相电能表 | 0126012000010001 | 0126012000010001100020900 | 2012603261000091 | 是 | 202604-2012603261000091-P-185 | 72 | 2026-03-26 18:25 | 2026-03-26 20:13 | 0.1 | 108
202604 | 2001 | 电能表兼容终端自动化检定流水线 | DGNx013 | 单相检定仓 | 单相电能表 | 0126012000010001 | 0126012000010001100020900 | 2012603261000091 | 是 | 202604-2012603261000091-P-186 | 72 | 2026-03-26 18:25 | 2026-03-26 20:13 | 0.1 | 108
202604 | 2001 | 电能表兼容终端自动化检定流水线 | DGNx012 | 单相检定仓 | 单相电能表 | 0126012000010001 | 0126012000010001100020900 | 2012603261000091 | 是 | 202604-2012603261000091-P-187 | 72 | 2026-03-26 18:25 | 2026-03-26 20:13 | 0.1 | 108
202604 | 2001 | 电能表兼容终端自动化检定流水线 | DGNx011 | 单相检定仓 | 单相电能表 | 0126012000010001 | 0126012000010001100020900 | 2012603261000091 | 是 | 202604-2012603261000091-P-188 | 72 | 2026-03-26 18:25 | 2026-03-26 20:13 | 0.1 | 108
202604 | 2001 | 电能表兼容终端自动化检定流水线 | DGNx010 | 单相检定仓 | 单相电能表 | 0126012000010001 | 0126012000010001100020900 | 2012603261000091 | 是 | 202604-2012603261000091-P-189 | 72 | 2026-03-26 18:25 | 2026-03-26 20:13 | 0.1 | 108
202604 | 2001 | 电能表兼容终端自动化检定流水线 | DGNx009 | 单相检定仓 | 单相电能表 | 0126012000010001 | 0126012000010001100020900 | 2012603261000091 | 是 | 202604-2012603261000091-P-190 | 72 | 2026-03-26 18:25 | 2026-03-26 20:13 | 0.1 | 108
202604 | 2001 | 电能表兼容终端自动化检定流水线 | DGNx009 | 单相检定仓 | 单相电能表 | 0126012000010001 | 0126012000010001100020900 | 2012603261000091 | 是 | 202604-2012603261000091-P-191 | 72 | 2026-03-26 20:18 | 2026-03-26 22:06 | 0.1 | 108
202604 | 2001 | 电能表兼容终端自动化检定流水线 | DGNx010 | 单相检定仓 | 单相电能表 | 0126012000010001 | 0126012000010001100020900 | 2012603261000091 | 是 | 202604-2012603261000091-P-192 | 72 | 2026-03-26 20:18 | 2026-03-26 22:06 | 0.1 | 108
202604 | 2001 | 电能表兼容终端自动化检定流水线 | DGNx011 | 单相检定仓 | 单相电能表 | 0126012000010001 | 0126012000010001100020900 | 2012603261000091 | 是 | 202604-2012603261000091-P-193 | 72 | 2026-03-26 20:18 | 2026-03-26 22:06 | 0.1 | 108
202604 | 2001 | 电能表兼容终端自动化检定流水线 | DGNx012 | 单相检定仓 | 单相电能表 | 0126012000010001 | 0126012000010001100020900 | 2012603261000091 | 是 | 202604-2012603261000091-P-194 | 72 | 2026-03-26 20:18 | 2026-03-26 22:06 | 0.1 | 108
202604 | 2001 | 电能表兼容终端自动化检定流水线 | DGNx013 | 单相检定仓 | 单相电能表 | 0126012000010001 | 0126012000010001100020900 | 2012603261000091 | 是 | 202604-2012603261000091-P-195 | 72 | 2026-03-26 20:18 | 2026-03-26 22:06 | 0.1 | 108
202604 | 2001 | 电能表兼容终端自动化检定流水线 | DGNx014 | 单相检定仓 | 单相电能表 | 0126012000010001 | 0126012000010001100020900 | 2012603261000091 | 是 | 202604-2012603261000091-P-196 | 72 | 2026-03-26 20:18 | 2026-03-26 22:06 | 0.1 | 108
202604 | 2001 | 电能表兼容终端自动化检定流水线 | DGNx015 | 单相检定仓 | 单相电能表 | 0126012000010001 | 0126012000010001100020900 | 2012603261000091 | 是 | 202604-2012603261000091-P-197 | 72 | 2026-03-26 20:18 | 2026-03-26 22:06 | 0.1 | 108
202604 | 2001 | 电能表兼容终端自动化检定流水线 | DGNx016 | 单相检定仓 | 单相电能表 | 0126012000010001 | 0126012000010001100020900 | 2012603261000091 | 是 | 202604-2012603261000091-P-198 | 72 | 2026-03-26 20:18 | 2026-03-26 22:06 | 0.1 | 108
202604 | 2001 | 电能表兼容终端自动化检定流水线 | DGNx017 | 单相检定仓 | 单相电能表 | 0126012000010001 | 0126012000010001100020900 | 2012603261000091 | 是 | 202604-2012603261000091-P-199 | 72 | 2026-03-26 20:18 | 2026-03-26 22:06 | 0.1 | 108
202604 | 2001 | 电能表兼容终端自动化检定流水线 | DGNx017 | 单相检定仓 | 单相电能表 | 0126012000010001 | 0126012000010001100020900 | 2012603261000091 | 是 | 202604-2012603261000091-P-200 | 72 | 2026-03-27 09:00 | 2026-03-27 10:48 | 0.1 | 108
202604 | 2001 | 电能表兼容终端自动化检定流水线 | DGNx016 | 单相检定仓 | 单相电能表 | 0126012000010001 | 0126012000010001100020900 | 2012603261000091 | 是 | 202604-2012603261000091-P-201 | 72 | 2026-03-27 09:00 | 2026-03-27 10:48 | 0.1 | 108
202604 | 2001 | 电能表兼容终端自动化检定流水线 | DGNx015 | 单相检定仓 | 单相电能表 | 0126012000010001 | 0126012000010001100020900 | 2012603261000091 | 是 | 202604-2012603261000091-P-202 | 72 | 2026-03-27 09:00 | 2026-03-27 10:48 | 0.1 | 108
202604 | 2001 | 电能表兼容终端自动化检定流水线 | DGNx014 | 单相检定仓 | 单相电能表 | 0126012000010001 | 0126012000010001100020900 | 2012603261000091 | 是 | 202604-2012603261000091-P-203 | 72 | 2026-03-27 09:00 | 2026-03-27 10:48 | 0.1 | 108
202604 | 2001 | 电能表兼容终端自动化检定流水线 | DGNx013 | 单相检定仓 | 单相电能表 | 0126012000010001 | 0126012000010001100020900 | 2012603261000091 | 是 | 202604-2012603261000091-P-204 | 72 | 2026-03-27 09:00 | 2026-03-27 10:48 | 0.1 | 108
202604 | 2001 | 电能表兼容终端自动化检定流水线 | DGNx012 | 单相检定仓 | 单相电能表 | 0126012000010001 | 0126012000010001100020900 | 2012603261000091 | 是 | 202604-2012603261000091-P-205 | 72 | 2026-03-27 09:00 | 2026-03-27 10:48 | 0.1 | 108
202604 | 2001 | 电能表兼容终端自动化检定流水线 | DGNx011 | 单相检定仓 | 单相电能表 | 0126012000010001 | 0126012000010001100020900 | 2012603261000091 | 是 | 202604-2012603261000091-P-206 | 72 | 2026-03-27 09:00 | 2026-03-27 10:48 | 0.1 | 108
202604 | 2001 | 电能表兼容终端自动化检定流水线 | DGNx010 | 单相检定仓 | 单相电能表 | 0126012000010001 | 0126012000010001100020900 | 2012603261000091 | 是 | 202604-2012603261000091-P-207 | 72 | 2026-03-27 09:00 | 2026-03-27 10:48 | 0.1 | 108
202604 | 2001 | 电能表兼容终端自动化检定流水线 | DGNx009 | 单相检定仓 | 单相电能表 | 0126012000010001 | 0126012000010001100020900 | 2012603261000091 | 是 | 202604-2012603261000091-P-208 | 72 | 2026-03-27 09:00 | 2026-03-27 10:48 | 0.1 | 108
202604 | 2101 | 电能表自动化检定流水线 | DGNx005 | 单相/三相兼容仓 | 单相电能表 | 0126012000010001 | 0126012000010001100020900 | 2012603261000091 | 是 | 202604-2012603261000091-P-154 | 72 | 2026-03-27 09:00 | 2026-03-27 10:48 | 0.1 | 108
202604 | 2101 | 电能表自动化检定流水线 | DGNx004 | 单相/三相兼容仓 | 单相电能表 | 0126012000010001 | 0126012000010001100020900 | 2012603261000091 | 是 | 202604-2012603261000091-P-155 | 72 | 2026-03-27 09:00 | 2026-03-27 10:48 | 0.1 | 108
202604 | 2101 | 电能表自动化检定流水线 | DGNx003 | 单相/三相兼容仓 | 单相电能表 | 0126012000010001 | 0126012000010001100020900 | 2012603261000091 | 是 | 202604-2012603261000091-P-156 | 72 | 2026-03-27 09:00 | 2026-03-27 10:48 | 0.1 | 108
202604 | 2101 | 电能表自动化检定流水线 | DGNx001 | 单相/三相兼容仓 | 单相电能表 | 0126012000010001 | 0126012000010001100020900 | 2012603261000091 | 是 | 202604-2012603261000091-P-157 | 72 | 2026-03-27 09:00 | 2026-03-27 10:48 | 0.1 | 108
202604 | 2101 | 电能表自动化检定流水线 | DGNx002 | 单相/三相兼容仓 | 单相电能表 | 0126012000010001 | 0126012000010001100020900 | 2012603261000091 | 是 | 202604-2012603261000091-P-158 | 72 | 2026-03-27 09:00 | 2026-03-27 10:48 | 0.1 | 108
202604 | 2101 | 电能表自动化检定流水线 | DGNx006 | 单相/三相兼容仓 | 单相电能表 | 0126012000010001 | 0126012000010001100020900 | 2012603261000091 | 是 | 202604-2012603261000091-P-159 | 72 | 2026-03-27 09:00 | 2026-03-27 10:48 | 0.1 | 108
202604 | 2101 | 电能表自动化检定流水线 | DGNx007 | 单相/三相兼容仓 | 单相电能表 | 0126012000010001 | 0126012000010001100020900 | 2012603261000091 | 是 | 202604-2012603261000091-P-160 | 72 | 2026-03-27 09:00 | 2026-03-27 10:48 | 0.1 | 108
202604 | 2101 | 电能表自动化检定流水线 | DGNx008 | 单相/三相兼容仓 | 单相电能表 | 0126012000010001 | 0126012000010001100020900 | 2012603261000091 | 是 | 202604-2012603261000091-P-161 | 72 | 2026-03-27 09:00 | 2026-03-27 10:48 | 0.1 | 108
202604 | 2101 | 电能表自动化检定流水线 | DGNx009 | 单相/三相兼容仓 | 单相电能表 | 0126012000010001 | 0126012000010001100020900 | 2012603261000091 | 是 | 202604-2012603261000091-P-162 | 72 | 2026-03-27 09:00 | 2026-03-27 10:48 | 0.1 | 108
202604 | 2101 | 电能表自动化检定流水线 | DGNx010 | 单相/三相兼容仓 | 单相电能表 | 0126012000010001 | 0126012000010001100020900 | 2012603261000091 | 是 | 202604-2012603261000091-P-163 | 72 | 2026-03-27 09:00 | 2026-03-27 10:48 | 0.1 | 108
202604 | 2101 | 电能表自动化检定流水线 | DGNx011 | 单相/三相兼容仓 | 单相电能表 | 0126012000010001 | 0126012000010001100020900 | 2012603261000091 | 是 | 202604-2012603261000091-P-164 | 72 | 2026-03-27 09:00 | 2026-03-27 10:48 | 0.1 | 108
202604 | 2101 | 电能表自动化检定流水线 | DGNx012 | 单相/三相兼容仓 | 单相电能表 | 0126012000010001 | 0126012000010001100020900 | 2012603261000091 | 是 | 202604-2012603261000091-P-165 | 72 | 2026-03-27 09:00 | 2026-03-27 10:48 | 0.1 | 108
202604 | 2101 | 电能表自动化检定流水线 | DGNx015 | 单相/三相兼容仓 | 单相电能表 | 0126012000010001 | 0126012000010001100020900 | 2012603261000091 | 是 | 202604-2012603261000091-P-166 | 72 | 2026-03-27 09:00 | 2026-03-27 10:48 | 0.1 | 108
202604 | 2101 | 电能表自动化检定流水线 | DGNx016 | 单相/三相兼容仓 | 单相电能表 | 0126012000010001 | 0126012000010001100020900 | 2012603261000091 | 是 | 202604-2012603261000091-P-167 | 72 | 2026-03-27 09:00 | 2026-03-27 10:48 | 0.1 | 108
202604 | 2101 | 电能表自动化检定流水线 | DGNx017 | 单相/三相兼容仓 | 单相电能表 | 0126012000010001 | 0126012000010001100020900 | 2012603261000091 | 是 | 202604-2012603261000091-P-168 | 72 | 2026-03-27 09:00 | 2026-03-27 10:48 | 0.1 | 108
202604 | 2101 | 电能表自动化检定流水线 | DGNx018 | 单相/三相兼容仓 | 单相电能表 | 0126012000010001 | 0126012000010001100020900 | 2012603261000091 | 是 | 202604-2012603261000091-P-169 | 72 | 2026-03-27 09:00 | 2026-03-27 10:48 | 0.1 | 108
202604 | 2101 | 电能表自动化检定流水线 | DGNx019 | 单相/三相兼容仓 | 单相电能表 | 0126012000010001 | 0126012000010001100020900 | 2012603261000091 | 是 | 202604-2012603261000091-P-170 | 72 | 2026-03-27 09:00 | 2026-03-27 10:48 | 0.1 | 108
202604 | 2101 | 电能表自动化检定流水线 | DGNx014 | 单相/三相兼容仓 | 单相电能表 | 0126012000010001 | 0126012000010001100020900 | 2012603261000091 | 是 | 202604-2012603261000091-P-171 | 72 | 2026-03-27 09:00 | 2026-03-27 10:48 | 0.1 | 108
202604 | 2101 | 电能表自动化检定流水线 | DGNx013 | 单相/三相兼容仓 | 单相电能表 | 0126012000010001 | 0126012000010001100020900 | 2012603261000091 | 是 | 202604-2012603261000091-P-172 | 72 | 2026-03-27 09:00 | 2026-03-27 10:48 | 0.1 | 108
202603 | 2201 | 高压互感器自动化检定流水线 | DGNx001 | 10kv/20kv电压兼容仓 | 10kV电压互感器 | 072025121112230010000001 | 072025121112230010000001 | 2012602261000024 | 是 | 202603-2012602261000024-P-112 | 3 | 2026-03-27 09:00 | 2026-03-27 09:25 | 0 | 25
202603 | 2201 | 高压互感器自动化检定流水线 | DGNx002 | 10kv/20kv电流兼容仓 | 10kV电流互感器 | 0625121820350001202508180001 | 0625121820350001202508180001 | 2012602261000032 | 是 | 202603-2012602261000032-P-85 | 3 | 2026-03-27 09:00 | 2026-03-27 09:25 | 0 | 25
202604 | 2301 | 低压电流互感器自动化检定流水线 | DGNx001 | 普通型低压电流互感器/大变比型低压电流互感器兼容仓 | 低压电流互感器 | 07251217161200010002329312 | 07251217161200010002329312 | 2012603261000049 | 是 | 202604-2012603261000049-P-145 | 12 | 2026-03-27 09:00 | 2026-03-27 09:25 | 0 | 25
202604 | 2301 | 低压电流互感器自动化检定流水线 | DGNx002 | 普通型低压电流互感器/DBI型低压电流互感器兼容仓 | 低压电流互感器 | 07251217161200010002329312 | 07251217161200010002329312 | 2012603261000049 | 是 | 202604-2012603261000049-P-146 | 12 | 2026-03-27 09:00 | 2026-03-27 09:25 | 0 | 25
202603 | 2201 | 高压互感器自动化检定流水线 | DGNx001 | 10kv/20kv电压兼容仓 | 10kV电压互感器 | 072025121112230010000001 | 072025121112230010000001 | 2012602261000024 | 是 | 202603-2012602261000024-P-113 | 3 | 2026-03-27 09:30 | 2026-03-27 09:55 | 0 | 25
202603 | 2201 | 高压互感器自动化检定流水线 | DGNx002 | 10kv/20kv电流兼容仓 | 10kV电流互感器 | 0625121820350001202508180001 | 0625121820350001202508180001 | 2012602261000032 | 是 | 202603-2012602261000032-P-86 | 3 | 2026-03-27 09:30 | 2026-03-27 09:55 | 0 | 25
202604 | 2301 | 低压电流互感器自动化检定流水线 | DGNx002 | 普通型低压电流互感器/DBI型低压电流互感器兼容仓 | 低压电流互感器 | 07251217161200010002329312 | 07251217161200010002329312 | 2012603261000049 | 是 | 202604-2012603261000049-P-147 | 12 | 2026-03-27 09:30 | 2026-03-27 09:55 | 0 | 25
202604 | 2301 | 低压电流互感器自动化检定流水线 | DGNx001 | 普通型低压电流互感器/大变比型低压电流互感器兼容仓 | 低压电流互感器 | 07251217161200010002329312 | 07251217161200010002329312 | 2012603261000049 | 是 | 202604-2012603261000049-P-148 | 12 | 2026-03-27 09:30 | 2026-03-27 09:55 | 0 | 25
202603 | 2201 | 高压互感器自动化检定流水线 | DGNx001 | 10kv/20kv电压兼容仓 | 10kV电压互感器 | 072025121112230010000001 | 072025121112230010000001 | 2012602261000024 | 是 | 202603-2012602261000024-P-114 | 3 | 2026-03-27 10:00 | 2026-03-27 10:25 | 0 | 25
202603 | 2201 | 高压互感器自动化检定流水线 | DGNx002 | 10kv/20kv电流兼容仓 | 10kV电流互感器 | 0625121820350001202508180001 | 0625121820350001202508180001 | 2012602261000032 | 是 | 202603-2012602261000032-P-87 | 3 | 2026-03-27 10:00 | 2026-03-27 10:25 | 0 | 25
202604 | 2301 | 低压电流互感器自动化检定流水线 | DGNx001 | 普通型低压电流互感器/大变比型低压电流互感器兼容仓 | 低压电流互感器 | 07251217161200010002329312 | 07251217161200010002329312 | 2012603261000049 | 是 | 202604-2012603261000049-P-149 | 12 | 2026-03-27 10:00 | 2026-03-27 10:25 | 0 | 25
202604 | 2301 | 低压电流互感器自动化检定流水线 | DGNx002 | 普通型低压电流互感器/DBI型低压电流互感器兼容仓 | 低压电流互感器 | 07251217161200010002329312 | 07251217161200010002329312 | 2012603261000049 | 是 | 202604-2012603261000049-P-150 | 12 | 2026-03-27 10:00 | 2026-03-27 10:25 | 0 | 25
202603 | 2201 | 高压互感器自动化检定流水线 | DGNx001 | 10kv/20kv电压兼容仓 | 10kV电压互感器 | 072025121112230010000001 | 072025121112230010000001 | 2012602261000024 | 是 | 202603-2012602261000024-P-115 | 3 | 2026-03-27 10:30 | 2026-03-27 10:55 | 0 | 25
202603 | 2201 | 高压互感器自动化检定流水线 | DGNx002 | 10kv/20kv电流兼容仓 | 10kV电流互感器 | 0625121820350001202508180001 | 0625121820350001202508180001 | 2012602261000032 | 是 | 202603-2012602261000032-P-88 | 3 | 2026-03-27 10:30 | 2026-03-27 10:55 | 0 | 25
202604 | 2301 | 低压电流互感器自动化检定流水线 | DGNx002 | 普通型低压电流互感器/DBI型低压电流互感器兼容仓 | 低压电流互感器 | 07251217161200010002329312 | 07251217161200010002329312 | 2012603261000049 | 是 | 202604-2012603261000049-P-151 | 12 | 2026-03-27 10:30 | 2026-03-27 10:55 | 0 | 25
202604 | 2301 | 低压电流互感器自动化检定流水线 | DGNx001 | 普通型低压电流互感器/大变比型低压电流互感器兼容仓 | 低压电流互感器 | 07251217161200010002329312 | 07251217161200010002329312 | 2012603261000049 | 是 | 202604-2012603261000049-P-152 | 12 | 2026-03-27 10:30 | 2026-03-27 10:55 | 0 | 25
202604 | 2001 | 电能表兼容终端自动化检定流水线 | DGNx009 | 单相检定仓 | 单相电能表 | 0126012000010001 | 0126012000010001100020900 | 2012603261000091 | 是 | 202604-2012603261000091-P-228 | 72 | 2026-03-27 10:53 | 2026-03-27 12:41 | 0.1 | 108
202604 | 2001 | 电能表兼容终端自动化检定流水线 | DGNx010 | 单相检定仓 | 单相电能表 | 0126012000010001 | 0126012000010001100020900 | 2012603261000091 | 是 | 202604-2012603261000091-P-229 | 72 | 2026-03-27 10:53 | 2026-03-27 12:41 | 0.1 | 108
202604 | 2001 | 电能表兼容终端自动化检定流水线 | DGNx011 | 单相检定仓 | 单相电能表 | 0126012000010001 | 0126012000010001100020900 | 2012603261000091 | 是 | 202604-2012603261000091-P-230 | 72 | 2026-03-27 10:53 | 2026-03-27 12:41 | 0.1 | 108
202604 | 2001 | 电能表兼容终端自动化检定流水线 | DGNx012 | 单相检定仓 | 单相电能表 | 0126012000010001 | 0126012000010001100020900 | 2012603261000091 | 是 | 202604-2012603261000091-P-231 | 72 | 2026-03-27 10:53 | 2026-03-27 12:41 | 0.1 | 108
202604 | 2001 | 电能表兼容终端自动化检定流水线 | DGNx013 | 单相检定仓 | 单相电能表 | 0126012000010001 | 0126012000010001100020900 | 2012603261000091 | 是 | 202604-2012603261000091-P-232 | 72 | 2026-03-27 10:53 | 2026-03-27 12:41 | 0.1 | 108
202604 | 2001 | 电能表兼容终端自动化检定流水线 | DGNx014 | 单相检定仓 | 单相电能表 | 0126012000010001 | 0126012000010001100020900 | 2012603261000091 | 是 | 202604-2012603261000091-P-233 | 72 | 2026-03-27 10:53 | 2026-03-27 12:41 | 0.1 | 108
202604 | 2001 | 电能表兼容终端自动化检定流水线 | DGNx015 | 单相检定仓 | 单相电能表 | 0126012000010001 | 0126012000010001100020900 | 2012603261000091 | 是 | 202604-2012603261000091-P-234 | 72 | 2026-03-27 10:53 | 2026-03-27 12:41 | 0.1 | 108
202604 | 2001 | 电能表兼容终端自动化检定流水线 | DGNx016 | 单相检定仓 | 单相电能表 | 0126012000010001 | 0126012000010001100020900 | 2012603261000091 | 是 | 202604-2012603261000091-P-235 | 72 | 2026-03-27 10:53 | 2026-03-27 12:41 | 0.1 | 108
202604 | 2001 | 电能表兼容终端自动化检定流水线 | DGNx017 | 单相检定仓 | 单相电能表 | 0126012000010001 | 0126012000010001100020900 | 2012603261000091 | 是 | 202604-2012603261000091-P-236 | 72 | 2026-03-27 10:53 | 2026-03-27 12:41 | 0.1 | 108
202604 | 2101 | 电能表自动化检定流水线 | DGNx013 | 单相/三相兼容仓 | 单相电能表 | 0126012000010001 | 0126012000010001100020900 | 2012603261000091 | 是 | 202604-2012603261000091-P-209 | 72 | 2026-03-27 10:53 | 2026-03-27 12:41 | 0.1 | 108
202604 | 2101 | 电能表自动化检定流水线 | DGNx014 | 单相/三相兼容仓 | 单相电能表 | 0126012000010001 | 0126012000010001100020900 | 2012603261000091 | 是 | 202604-2012603261000091-P-210 | 72 | 2026-03-27 10:53 | 2026-03-27 12:41 | 0.1 | 108
202604 | 2101 | 电能表自动化检定流水线 | DGNx019 | 单相/三相兼容仓 | 单相电能表 | 0126012000010001 | 0126012000010001100020900 | 2012603261000091 | 是 | 202604-2012603261000091-P-211 | 72 | 2026-03-27 10:53 | 2026-03-27 12:41 | 0.1 | 108
202604 | 2101 | 电能表自动化检定流水线 | DGNx018 | 单相/三相兼容仓 | 单相电能表 | 0126012000010001 | 0126012000010001100020900 | 2012603261000091 | 是 | 202604-2012603261000091-P-212 | 72 | 2026-03-27 10:53 | 2026-03-27 12:41 | 0.1 | 108
202604 | 2101 | 电能表自动化检定流水线 | DGNx017 | 单相/三相兼容仓 | 单相电能表 | 0126012000010001 | 0126012000010001100020900 | 2012603261000091 | 是 | 202604-2012603261000091-P-213 | 72 | 2026-03-27 10:53 | 2026-03-27 12:41 | 0.1 | 108
202604 | 2101 | 电能表自动化检定流水线 | DGNx016 | 单相/三相兼容仓 | 单相电能表 | 0126012000010001 | 0126012000010001100020900 | 2012603261000091 | 是 | 202604-2012603261000091-P-214 | 72 | 2026-03-27 10:53 | 2026-03-27 12:41 | 0.1 | 108
202604 | 2101 | 电能表自动化检定流水线 | DGNx015 | 单相/三相兼容仓 | 单相电能表 | 0126012000010001 | 0126012000010001100020900 | 2012603261000091 | 是 | 202604-2012603261000091-P-215 | 72 | 2026-03-27 10:53 | 2026-03-27 12:41 | 0.1 | 108
202604 | 2101 | 电能表自动化检定流水线 | DGNx012 | 单相/三相兼容仓 | 单相电能表 | 0126012000010001 | 0126012000010001100020900 | 2012603261000091 | 是 | 202604-2012603261000091-P-216 | 72 | 2026-03-27 10:53 | 2026-03-27 12:41 | 0.1 | 108
202604 | 2101 | 电能表自动化检定流水线 | DGNx011 | 单相/三相兼容仓 | 单相电能表 | 0126012000010001 | 0126012000010001100020900 | 2012603261000091 | 是 | 202604-2012603261000091-P-217 | 72 | 2026-03-27 10:53 | 2026-03-27 12:41 | 0.1 | 108
202604 | 2101 | 电能表自动化检定流水线 | DGNx010 | 单相/三相兼容仓 | 单相电能表 | 0126012000010001 | 0126012000010001100020900 | 2012603261000091 | 是 | 202604-2012603261000091-P-218 | 72 | 2026-03-27 10:53 | 2026-03-27 12:41 | 0.1 | 108
202604 | 2101 | 电能表自动化检定流水线 | DGNx009 | 单相/三相兼容仓 | 单相电能表 | 0126012000010001 | 0126012000010001100020900 | 2012603261000091 | 是 | 202604-2012603261000091-P-219 | 72 | 2026-03-27 10:53 | 2026-03-27 12:41 | 0.1 | 108
202604 | 2101 | 电能表自动化检定流水线 | DGNx008 | 单相/三相兼容仓 | 单相电能表 | 0126012000010001 | 0126012000010001100020900 | 2012603261000091 | 是 | 202604-2012603261000091-P-220 | 72 | 2026-03-27 10:53 | 2026-03-27 12:41 | 0.1 | 108
202604 | 2101 | 电能表自动化检定流水线 | DGNx007 | 单相/三相兼容仓 | 单相电能表 | 0126012000010001 | 0126012000010001100020900 | 2012603261000091 | 是 | 202604-2012603261000091-P-221 | 72 | 2026-03-27 10:53 | 2026-03-27 12:41 | 0.1 | 108
202604 | 2101 | 电能表自动化检定流水线 | DGNx006 | 单相/三相兼容仓 | 单相电能表 | 0126012000010001 | 0126012000010001100020900 | 2012603261000091 | 是 | 202604-2012603261000091-P-222 | 72 | 2026-03-27 10:53 | 2026-03-27 12:41 | 0.1 | 108
202604 | 2101 | 电能表自动化检定流水线 | DGNx002 | 单相/三相兼容仓 | 单相电能表 | 0126012000010001 | 0126012000010001100020900 | 2012603261000091 | 是 | 202604-2012603261000091-P-223 | 72 | 2026-03-27 10:53 | 2026-03-27 12:41 | 0.1 | 108
202604 | 2101 | 电能表自动化检定流水线 | DGNx001 | 单相/三相兼容仓 | 单相电能表 | 0126012000010001 | 0126012000010001100020900 | 2012603261000091 | 是 | 202604-2012603261000091-P-224 | 72 | 2026-03-27 10:53 | 2026-03-27 12:41 | 0.1 | 108
202604 | 2101 | 电能表自动化检定流水线 | DGNx003 | 单相/三相兼容仓 | 单相电能表 | 0126012000010001 | 0126012000010001100020900 | 2012603261000091 | 是 | 202604-2012603261000091-P-225 | 72 | 2026-03-27 10:53 | 2026-03-27 12:41 | 0.1 | 108
202604 | 2101 | 电能表自动化检定流水线 | DGNx004 | 单相/三相兼容仓 | 单相电能表 | 0126012000010001 | 0126012000010001100020900 | 2012603261000091 | 是 | 202604-2012603261000091-P-226 | 72 | 2026-03-27 10:53 | 2026-03-27 12:41 | 0.1 | 108
202604 | 2101 | 电能表自动化检定流水线 | DGNx005 | 单相/三相兼容仓 | 单相电能表 | 0126012000010001 | 0126012000010001100020900 | 2012603261000091 | 是 | 202604-2012603261000091-P-227 | 72 | 2026-03-27 10:53 | 2026-03-27 12:41 | 0.1 | 108
202603 | 2201 | 高压互感器自动化检定流水线 | DGNx001 | 10kv/20kv电压兼容仓 | 10kV电压互感器 | 072025121112230010000001 | 072025121112230010000001 | 2012602261000024 | 是 | 202603-2012602261000024-P-116 | 3 | 2026-03-27 11:00 | 2026-03-27 11:25 | 0 | 25
202603 | 2201 | 高压互感器自动化检定流水线 | DGNx002 | 10kv/20kv电流兼容仓 | 10kV电流互感器 | 0625121820350001202508180001 | 0625121820350001202508180001 | 2012602261000032 | 是 | 202603-2012602261000032-P-89 | 3 | 2026-03-27 11:00 | 2026-03-27 11:25 | 0 | 25
202604 | 2301 | 低压电流互感器自动化检定流水线 | DGNx001 | 普通型低压电流互感器/大变比型低压电流互感器兼容仓 | 低压电流互感器 | 07251217161200010002329312 | 07251217161200010002329312 | 2012603261000049 | 是 | 202604-2012603261000049-P-153 | 12 | 2026-03-27 11:00 | 2026-03-27 11:25 | 0 | 25
202604 | 2301 | 低压电流互感器自动化检定流水线 | DGNx002 | 普通型低压电流互感器/DBI型低压电流互感器兼容仓 | 低压电流互感器 | 07251217161200010002329312 | 07251217161200010002329312 | 2012603261000049 | 是 | 202604-2012603261000049-P-154 | 12 | 2026-03-27 11:00 | 2026-03-27 11:25 | 0 | 25
202603 | 2201 | 高压互感器自动化检定流水线 | DGNx001 | 10kv/20kv电压兼容仓 | 10kV电压互感器 | 072025121112230010000001 | 072025121112230010000001 | 2012602261000024 | 是 | 202603-2012602261000024-P-117 | 3 | 2026-03-27 11:30 | 2026-03-27 11:55 | 0 | 25
202603 | 2201 | 高压互感器自动化检定流水线 | DGNx002 | 10kv/20kv电流兼容仓 | 10kV电流互感器 | 0625121820350001202508180001 | 0625121820350001202508180001 | 2012602261000032 | 是 | 202603-2012602261000032-P-90 | 3 | 2026-03-27 11:30 | 2026-03-27 11:55 | 0 | 25
202604 | 2301 | 低压电流互感器自动化检定流水线 | DGNx002 | 普通型低压电流互感器/DBI型低压电流互感器兼容仓 | 低压电流互感器 | 07251217161200010002329312 | 07251217161200010002329312 | 2012603261000049 | 是 | 202604-2012603261000049-P-155 | 12 | 2026-03-27 11:30 | 2026-03-27 11:55 | 0 | 25
202604 | 2301 | 低压电流互感器自动化检定流水线 | DGNx001 | 普通型低压电流互感器/大变比型低压电流互感器兼容仓 | 低压电流互感器 | 07251217161200010002329312 | 07251217161200010002329312 | 2012603261000049 | 是 | 202604-2012603261000049-P-156 | 12 | 2026-03-27 11:30 | 2026-03-27 11:55 | 0 | 25
202603 | 2201 | 高压互感器自动化检定流水线 | DGNx001 | 10kv/20kv电压兼容仓 | 10kV电压互感器 | 072025121112230010000001 | 072025121112230010000001 | 2012602261000024 | 是 | 202603-2012602261000024-P-118 | 3 | 2026-03-27 12:00 | 2026-03-27 12:25 | 0 | 25
202603 | 2201 | 高压互感器自动化检定流水线 | DGNx002 | 10kv/20kv电流兼容仓 | 10kV电流互感器 | 0625121820350001202508180001 | 0625121820350001202508180001 | 2012602261000032 | 是 | 202603-2012602261000032-P-91 | 3 | 2026-03-27 12:00 | 2026-03-27 12:25 | 0 | 25
202604 | 2301 | 低压电流互感器自动化检定流水线 | DGNx001 | 普通型低压电流互感器/大变比型低压电流互感器兼容仓 | 低压电流互感器 | 07251217161200010002329312 | 07251217161200010002329312 | 2012603261000049 | 是 | 202604-2012603261000049-P-157 | 12 | 2026-03-27 12:00 | 2026-03-27 12:25 | 0 | 25
202604 | 2301 | 低压电流互感器自动化检定流水线 | DGNx002 | 普通型低压电流互感器/DBI型低压电流互感器兼容仓 | 低压电流互感器 | 07251217161200010002329312 | 07251217161200010002329312 | 2012603261000049 | 是 | 202604-2012603261000049-P-158 | 12 | 2026-03-27 12:00 | 2026-03-27 12:25 | 0 | 25
202603 | 2201 | 高压互感器自动化检定流水线 | DGNx001 | 10kv/20kv电压兼容仓 | 10kV电压互感器 | 072025121112230010000001 | 072025121112230010000001 | 2012602261000024 | 是 | 202603-2012602261000024-P-119 | 3 | 2026-03-27 12:30 | 2026-03-27 12:55 | 0 | 25
202603 | 2201 | 高压互感器自动化检定流水线 | DGNx002 | 10kv/20kv电流兼容仓 | 10kV电流互感器 | 0625121820350001202508180001 | 0625121820350001202508180001 | 2012602261000032 | 是 | 202603-2012602261000032-P-92 | 3 | 2026-03-27 12:30 | 2026-03-27 12:55 | 0 | 25
202604 | 2301 | 低压电流互感器自动化检定流水线 | DGNx002 | 普通型低压电流互感器/DBI型低压电流互感器兼容仓 | 低压电流互感器 | 07251217161200010002329312 | 07251217161200010002329312 | 2012603261000049 | 是 | 202604-2012603261000049-P-159 | 12 | 2026-03-27 12:30 | 2026-03-27 12:55 | 0 | 25
202604 | 2301 | 低压电流互感器自动化检定流水线 | DGNx001 | 普通型低压电流互感器/大变比型低压电流互感器兼容仓 | 低压电流互感器 | 07251217161200010002329312 | 07251217161200010002329312 | 2012603261000049 | 是 | 202604-2012603261000049-P-160 | 12 | 2026-03-27 12:30 | 2026-03-27 12:55 | 0 | 25
202604 | 2001 | 电能表兼容终端自动化检定流水线 | DGNx017 | 单相检定仓 | 单相电能表 | 0126012000010001 | 0126012000010001100020900 | 2012603261000091 | 是 | 202604-2012603261000091-P-256 | 72 | 2026-03-27 12:46 | 2026-03-27 14:34 | 0.1 | 108
202604 | 2001 | 电能表兼容终端自动化检定流水线 | DGNx016 | 单相检定仓 | 单相电能表 | 0126012000010001 | 0126012000010001100020900 | 2012603261000091 | 是 | 202604-2012603261000091-P-257 | 72 | 2026-03-27 12:46 | 2026-03-27 14:34 | 0.1 | 108
202604 | 2001 | 电能表兼容终端自动化检定流水线 | DGNx015 | 单相检定仓 | 单相电能表 | 0126012000010001 | 0126012000010001100020900 | 2012603261000091 | 是 | 202604-2012603261000091-P-258 | 72 | 2026-03-27 12:46 | 2026-03-27 14:34 | 0.1 | 108
202604 | 2001 | 电能表兼容终端自动化检定流水线 | DGNx014 | 单相检定仓 | 单相电能表 | 0126012000010001 | 0126012000010001100020900 | 2012603261000091 | 是 | 202604-2012603261000091-P-259 | 72 | 2026-03-27 12:46 | 2026-03-27 14:34 | 0.1 | 108
202604 | 2001 | 电能表兼容终端自动化检定流水线 | DGNx013 | 单相检定仓 | 单相电能表 | 0126012000010001 | 0126012000010001100020900 | 2012603261000091 | 是 | 202604-2012603261000091-P-260 | 72 | 2026-03-27 12:46 | 2026-03-27 14:34 | 0.1 | 108
202604 | 2001 | 电能表兼容终端自动化检定流水线 | DGNx012 | 单相检定仓 | 单相电能表 | 0126012000010001 | 0126012000010001100020900 | 2012603261000091 | 是 | 202604-2012603261000091-P-261 | 72 | 2026-03-27 12:46 | 2026-03-27 14:34 | 0.1 | 108
202604 | 2001 | 电能表兼容终端自动化检定流水线 | DGNx011 | 单相检定仓 | 单相电能表 | 0126012000010001 | 0126012000010001100020900 | 2012603261000091 | 是 | 202604-2012603261000091-P-262 | 72 | 2026-03-27 12:46 | 2026-03-27 14:34 | 0.1 | 108
202604 | 2001 | 电能表兼容终端自动化检定流水线 | DGNx010 | 单相检定仓 | 单相电能表 | 0126012000010001 | 0126012000010001100020900 | 2012603261000091 | 是 | 202604-2012603261000091-P-263 | 72 | 2026-03-27 12:46 | 2026-03-27 14:34 | 0.1 | 108
202604 | 2001 | 电能表兼容终端自动化检定流水线 | DGNx009 | 单相检定仓 | 单相电能表 | 0126012000010001 | 0126012000010001100020900 | 2012603261000091 | 是 | 202604-2012603261000091-P-264 | 72 | 2026-03-27 12:46 | 2026-03-27 14:34 | 0.1 | 108
202604 | 2101 | 电能表自动化检定流水线 | DGNx005 | 单相/三相兼容仓 | 单相电能表 | 0126012000010001 | 0126012000010001100020900 | 2012603261000091 | 是 | 202604-2012603261000091-P-237 | 72 | 2026-03-27 12:46 | 2026-03-27 14:34 | 0.1 | 108
202604 | 2101 | 电能表自动化检定流水线 | DGNx004 | 单相/三相兼容仓 | 单相电能表 | 0126012000010001 | 0126012000010001100020900 | 2012603261000091 | 是 | 202604-2012603261000091-P-238 | 72 | 2026-03-27 12:46 | 2026-03-27 14:34 | 0.1 | 108
202604 | 2101 | 电能表自动化检定流水线 | DGNx003 | 单相/三相兼容仓 | 单相电能表 | 0126012000010001 | 0126012000010001100020900 | 2012603261000091 | 是 | 202604-2012603261000091-P-239 | 72 | 2026-03-27 12:46 | 2026-03-27 14:34 | 0.1 | 108
202604 | 2101 | 电能表自动化检定流水线 | DGNx001 | 单相/三相兼容仓 | 单相电能表 | 0126012000010001 | 0126012000010001100020900 | 2012603261000091 | 是 | 202604-2012603261000091-P-240 | 72 | 2026-03-27 12:46 | 2026-03-27 14:34 | 0.1 | 108
202604 | 2101 | 电能表自动化检定流水线 | DGNx002 | 单相/三相兼容仓 | 单相电能表 | 0126012000010001 | 0126012000010001100020900 | 2012603261000091 | 是 | 202604-2012603261000091-P-241 | 72 | 2026-03-27 12:46 | 2026-03-27 14:34 | 0.1 | 108
202604 | 2101 | 电能表自动化检定流水线 | DGNx006 | 单相/三相兼容仓 | 单相电能表 | 0126012000010001 | 0126012000010001100020900 | 2012603261000091 | 是 | 202604-2012603261000091-P-242 | 72 | 2026-03-27 12:46 | 2026-03-27 14:34 | 0.1 | 108
202604 | 2101 | 电能表自动化检定流水线 | DGNx007 | 单相/三相兼容仓 | 单相电能表 | 0126012000010001 | 0126012000010001100020900 | 2012603261000091 | 是 | 202604-2012603261000091-P-243 | 72 | 2026-03-27 12:46 | 2026-03-27 14:34 | 0.1 | 108
202604 | 2101 | 电能表自动化检定流水线 | DGNx008 | 单相/三相兼容仓 | 单相电能表 | 0126012000010001 | 0126012000010001100020900 | 2012603261000091 | 是 | 202604-2012603261000091-P-244 | 72 | 2026-03-27 12:46 | 2026-03-27 14:34 | 0.1 | 108
202604 | 2101 | 电能表自动化检定流水线 | DGNx009 | 单相/三相兼容仓 | 单相电能表 | 0126012000010001 | 0126012000010001100020900 | 2012603261000091 | 是 | 202604-2012603261000091-P-245 | 72 | 2026-03-27 12:46 | 2026-03-27 14:34 | 0.1 | 108
202604 | 2101 | 电能表自动化检定流水线 | DGNx010 | 单相/三相兼容仓 | 单相电能表 | 0126012000010001 | 0126012000010001100020900 | 2012603261000091 | 是 | 202604-2012603261000091-P-246 | 72 | 2026-03-27 12:46 | 2026-03-27 14:34 | 0.1 | 108
202604 | 2101 | 电能表自动化检定流水线 | DGNx011 | 单相/三相兼容仓 | 单相电能表 | 0126012000010001 | 0126012000010001100020900 | 2012603261000091 | 是 | 202604-2012603261000091-P-247 | 72 | 2026-03-27 12:46 | 2026-03-27 14:34 | 0.1 | 108
202604 | 2101 | 电能表自动化检定流水线 | DGNx012 | 单相/三相兼容仓 | 单相电能表 | 0126012000010001 | 0126012000010001100020900 | 2012603261000091 | 是 | 202604-2012603261000091-P-248 | 72 | 2026-03-27 12:46 | 2026-03-27 14:34 | 0.1 | 108
202604 | 2101 | 电能表自动化检定流水线 | DGNx015 | 单相/三相兼容仓 | 单相电能表 | 0126012000010001 | 0126012000010001100020900 | 2012603261000091 | 是 | 202604-2012603261000091-P-249 | 72 | 2026-03-27 12:46 | 2026-03-27 14:34 | 0.1 | 108
202604 | 2101 | 电能表自动化检定流水线 | DGNx016 | 单相/三相兼容仓 | 单相电能表 | 0126012000010001 | 0126012000010001100020900 | 2012603261000091 | 是 | 202604-2012603261000091-P-250 | 72 | 2026-03-27 12:46 | 2026-03-27 14:34 | 0.1 | 108
202604 | 2101 | 电能表自动化检定流水线 | DGNx017 | 单相/三相兼容仓 | 单相电能表 | 0126012000010001 | 0126012000010001100020900 | 2012603261000091 | 是 | 202604-2012603261000091-P-251 | 72 | 2026-03-27 12:46 | 2026-03-27 14:34 | 0.1 | 108
202604 | 2101 | 电能表自动化检定流水线 | DGNx018 | 单相/三相兼容仓 | 单相电能表 | 0126012000010001 | 0126012000010001100020900 | 2012603261000091 | 是 | 202604-2012603261000091-P-252 | 72 | 2026-03-27 12:46 | 2026-03-27 14:34 | 0.1 | 108
202604 | 2101 | 电能表自动化检定流水线 | DGNx019 | 单相/三相兼容仓 | 单相电能表 | 0126012000010001 | 0126012000010001100020900 | 2012603261000091 | 是 | 202604-2012603261000091-P-253 | 72 | 2026-03-27 12:46 | 2026-03-27 14:34 | 0.1 | 108
202604 | 2101 | 电能表自动化检定流水线 | DGNx014 | 单相/三相兼容仓 | 单相电能表 | 0126012000010001 | 0126012000010001100020900 | 2012603261000091 | 是 | 202604-2012603261000091-P-254 | 72 | 2026-03-27 12:46 | 2026-03-27 14:34 | 0.1 | 108
202604 | 2101 | 电能表自动化检定流水线 | DGNx013 | 单相/三相兼容仓 | 单相电能表 | 0126012000010001 | 0126012000010001100020900 | 2012603261000091 | 是 | 202604-2012603261000091-P-255 | 72 | 2026-03-27 12:46 | 2026-03-27 14:34 | 0.1 | 108
202603 | 2201 | 高压互感器自动化检定流水线 | DGNx001 | 10kv/20kv电压兼容仓 | 10kV电压互感器 | 072025121112230010000001 | 072025121112230010000001 | 2012602261000024 | 是 | 202603-2012602261000024-P-120 | 3 | 2026-03-27 13:00 | 2026-03-27 13:25 | 0 | 25
202603 | 2201 | 高压互感器自动化检定流水线 | DGNx002 | 10kv/20kv电流兼容仓 | 10kV电流互感器 | 0625121820350001202508180001 | 0625121820350001202508180001 | 2012602261000032 | 是 | 202603-2012602261000032-P-93 | 3 | 2026-03-27 13:00 | 2026-03-27 13:25 | 0 | 25
202604 | 2301 | 低压电流互感器自动化检定流水线 | DGNx001 | 普通型低压电流互感器/大变比型低压电流互感器兼容仓 | 低压电流互感器 | 07251217161200010002329312 | 07251217161200010002329312 | 2012603261000049 | 是 | 202604-2012603261000049-P-161 | 12 | 2026-03-27 13:00 | 2026-03-27 13:25 | 0 | 25
202604 | 2301 | 低压电流互感器自动化检定流水线 | DGNx002 | 普通型低压电流互感器/DBI型低压电流互感器兼容仓 | 低压电流互感器 | 07251217161200010002329312 | 07251217161200010002329312 | 2012603261000049 | 是 | 202604-2012603261000049-P-162 | 12 | 2026-03-27 13:00 | 2026-03-27 13:25 | 0 | 25
202603 | 2201 | 高压互感器自动化检定流水线 | DGNx001 | 10kv/20kv电压兼容仓 | 10kV电压互感器 | 072025121112230010000001 | 072025121112230010000001 | 2012602261000024 | 是 | 202603-2012602261000024-P-121 | 3 | 2026-03-27 13:30 | 2026-03-27 13:55 | 0 | 25
202603 | 2201 | 高压互感器自动化检定流水线 | DGNx002 | 10kv/20kv电流兼容仓 | 10kV电流互感器 | 0625121820350001202508180001 | 0625121820350001202508180001 | 2012602261000032 | 是 | 202603-2012602261000032-P-94 | 3 | 2026-03-27 13:30 | 2026-03-27 13:55 | 0 | 25
202604 | 2301 | 低压电流互感器自动化检定流水线 | DGNx002 | 普通型低压电流互感器/DBI型低压电流互感器兼容仓 | 低压电流互感器 | 07251217161200010002329312 | 07251217161200010002329312 | 2012603261000049 | 是 | 202604-2012603261000049-P-163 | 12 | 2026-03-27 13:30 | 2026-03-27 13:55 | 0 | 25
202604 | 2301 | 低压电流互感器自动化检定流水线 | DGNx001 | 普通型低压电流互感器/大变比型低压电流互感器兼容仓 | 低压电流互感器 | 07251217161200010002329312 | 07251217161200010002329312 | 2012603261000049 | 是 | 202604-2012603261000049-P-164 | 12 | 2026-03-27 13:30 | 2026-03-27 13:55 | 0 | 25
202603 | 2201 | 高压互感器自动化检定流水线 | DGNx001 | 10kv/20kv电压兼容仓 | 10kV电压互感器 | 072025121112230010000001 | 072025121112230010000001 | 2012602261000024 | 是 | 202603-2012602261000024-P-122 | 3 | 2026-03-27 14:00 | 2026-03-27 14:25 | 0 | 25
202603 | 2201 | 高压互感器自动化检定流水线 | DGNx002 | 10kv/20kv电流兼容仓 | 10kV电流互感器 | 0625121820350001202508180001 | 0625121820350001202508180001 | 2012602261000032 | 是 | 202603-2012602261000032-P-95 | 3 | 2026-03-27 14:00 | 2026-03-27 14:25 | 0 | 25
202604 | 2301 | 低压电流互感器自动化检定流水线 | DGNx001 | 普通型低压电流互感器/大变比型低压电流互感器兼容仓 | 低压电流互感器 | 07251217161200010002329312 | 07251217161200010002329312 | 2012603261000049 | 是 | 202604-2012603261000049-P-165 | 12 | 2026-03-27 14:00 | 2026-03-27 14:25 | 0 | 25
202604 | 2301 | 低压电流互感器自动化检定流水线 | DGNx002 | 普通型低压电流互感器/DBI型低压电流互感器兼容仓 | 低压电流互感器 | 07251217161200010002329312 | 07251217161200010002329312 | 2012603261000049 | 是 | 202604-2012603261000049-P-166 | 12 | 2026-03-27 14:00 | 2026-03-27 14:25 | 0 | 25
202603 | 2201 | 高压互感器自动化检定流水线 | DGNx001 | 10kv/20kv电压兼容仓 | 10kV电压互感器 | 072025121112230010000001 | 072025121112230010000001 | 2012602261000024 | 是 | 202603-2012602261000024-P-123 | 3 | 2026-03-27 14:30 | 2026-03-27 14:55 | 0 | 25
202603 | 2201 | 高压互感器自动化检定流水线 | DGNx002 | 10kv/20kv电流兼容仓 | 10kV电流互感器 | 0625121820350001202508180001 | 0625121820350001202508180001 | 2012602261000032 | 是 | 202603-2012602261000032-P-96 | 3 | 2026-03-27 14:30 | 2026-03-27 14:55 | 0 | 25
202604 | 2301 | 低压电流互感器自动化检定流水线 | DGNx002 | 普通型低压电流互感器/DBI型低压电流互感器兼容仓 | 低压电流互感器 | 07251217161200010002329312 | 07251217161200010002329312 | 2012603261000049 | 是 | 202604-2012603261000049-P-167 | 12 | 2026-03-27 14:30 | 2026-03-27 14:55 | 0 | 25
202604 | 2301 | 低压电流互感器自动化检定流水线 | DGNx001 | 普通型低压电流互感器/大变比型低压电流互感器兼容仓 | 低压电流互感器 | 07251217161200010002329312 | 07251217161200010002329312 | 2012603261000049 | 是 | 202604-2012603261000049-P-168 | 12 | 2026-03-27 14:30 | 2026-03-27 14:55 | 0 | 25
202604 | 2001 | 电能表兼容终端自动化检定流水线 | DGNx009 | 单相检定仓 | 单相电能表 | 0126012000010001 | 0126012000010001100020900 | 2012603261000091 | 是 | 202604-2012603261000091-P-284 | 72 | 2026-03-27 14:39 | 2026-03-27 16:27 | 0.1 | 108
202604 | 2001 | 电能表兼容终端自动化检定流水线 | DGNx010 | 单相检定仓 | 单相电能表 | 0126012000010001 | 0126012000010001100020900 | 2012603261000091 | 是 | 202604-2012603261000091-P-285 | 72 | 2026-03-27 14:39 | 2026-03-27 16:27 | 0.1 | 108
202604 | 2001 | 电能表兼容终端自动化检定流水线 | DGNx011 | 单相检定仓 | 单相电能表 | 0126012000010001 | 0126012000010001100020900 | 2012603261000091 | 是 | 202604-2012603261000091-P-286 | 72 | 2026-03-27 14:39 | 2026-03-27 16:27 | 0.1 | 108
202604 | 2001 | 电能表兼容终端自动化检定流水线 | DGNx012 | 单相检定仓 | 单相电能表 | 0126012000010001 | 0126012000010001100020900 | 2012603261000091 | 是 | 202604-2012603261000091-P-287 | 72 | 2026-03-27 14:39 | 2026-03-27 16:27 | 0.1 | 108
202604 | 2001 | 电能表兼容终端自动化检定流水线 | DGNx013 | 单相检定仓 | 单相电能表 | 0126012000010001 | 0126012000010001100020900 | 2012603261000091 | 是 | 202604-2012603261000091-P-288 | 72 | 2026-03-27 14:39 | 2026-03-27 16:27 | 0.1 | 108
202604 | 2001 | 电能表兼容终端自动化检定流水线 | DGNx014 | 单相检定仓 | 单相电能表 | 0126012000010001 | 0126012000010001100020900 | 2012603261000091 | 是 | 202604-2012603261000091-P-289 | 72 | 2026-03-27 14:39 | 2026-03-27 16:27 | 0.1 | 108
202604 | 2001 | 电能表兼容终端自动化检定流水线 | DGNx015 | 单相检定仓 | 单相电能表 | 0126012000010001 | 0126012000010001100020900 | 2012603261000091 | 是 | 202604-2012603261000091-P-290 | 72 | 2026-03-27 14:39 | 2026-03-27 16:27 | 0.1 | 108
202604 | 2001 | 电能表兼容终端自动化检定流水线 | DGNx016 | 单相检定仓 | 单相电能表 | 0126012000010001 | 0126012000010001100020900 | 2012603261000091 | 是 | 202604-2012603261000091-P-291 | 72 | 2026-03-27 14:39 | 2026-03-27 16:27 | 0.1 | 108
202604 | 2001 | 电能表兼容终端自动化检定流水线 | DGNx017 | 单相检定仓 | 单相电能表 | 0126012000010001 | 0126012000010001100020900 | 2012603261000091 | 是 | 202604-2012603261000091-P-292 | 72 | 2026-03-27 14:39 | 2026-03-27 16:27 | 0.1 | 108
202604 | 2101 | 电能表自动化检定流水线 | DGNx013 | 单相/三相兼容仓 | 单相电能表 | 0126012000010001 | 0126012000010001100020900 | 2012603261000091 | 是 | 202604-2012603261000091-P-265 | 72 | 2026-03-27 14:39 | 2026-03-27 16:27 | 0.1 | 108
202604 | 2101 | 电能表自动化检定流水线 | DGNx014 | 单相/三相兼容仓 | 单相电能表 | 0126012000010001 | 0126012000010001100020900 | 2012603261000091 | 是 | 202604-2012603261000091-P-266 | 72 | 2026-03-27 14:39 | 2026-03-27 16:27 | 0.1 | 108
202604 | 2101 | 电能表自动化检定流水线 | DGNx019 | 单相/三相兼容仓 | 单相电能表 | 0126012000010001 | 0126012000010001100020900 | 2012603261000091 | 是 | 202604-2012603261000091-P-267 | 72 | 2026-03-27 14:39 | 2026-03-27 16:27 | 0.1 | 108
202604 | 2101 | 电能表自动化检定流水线 | DGNx018 | 单相/三相兼容仓 | 单相电能表 | 0126012000010001 | 0126012000010001100020900 | 2012603261000091 | 是 | 202604-2012603261000091-P-268 | 72 | 2026-03-27 14:39 | 2026-03-27 16:27 | 0.1 | 108
202604 | 2101 | 电能表自动化检定流水线 | DGNx017 | 单相/三相兼容仓 | 单相电能表 | 0126012000010001 | 0126012000010001100020900 | 2012603261000091 | 是 | 202604-2012603261000091-P-269 | 72 | 2026-03-27 14:39 | 2026-03-27 16:27 | 0.1 | 108
202604 | 2101 | 电能表自动化检定流水线 | DGNx016 | 单相/三相兼容仓 | 单相电能表 | 0126012000010001 | 0126012000010001100020900 | 2012603261000091 | 是 | 202604-2012603261000091-P-270 | 72 | 2026-03-27 14:39 | 2026-03-27 16:27 | 0.1 | 108
202604 | 2101 | 电能表自动化检定流水线 | DGNx015 | 单相/三相兼容仓 | 单相电能表 | 0126012000010001 | 0126012000010001100020900 | 2012603261000091 | 是 | 202604-2012603261000091-P-271 | 72 | 2026-03-27 14:39 | 2026-03-27 16:27 | 0.1 | 108
202604 | 2101 | 电能表自动化检定流水线 | DGNx012 | 单相/三相兼容仓 | 单相电能表 | 0126012000010001 | 0126012000010001100020900 | 2012603261000091 | 是 | 202604-2012603261000091-P-272 | 72 | 2026-03-27 14:39 | 2026-03-27 16:27 | 0.1 | 108
202604 | 2101 | 电能表自动化检定流水线 | DGNx011 | 单相/三相兼容仓 | 单相电能表 | 0126012000010001 | 0126012000010001100020900 | 2012603261000091 | 是 | 202604-2012603261000091-P-273 | 72 | 2026-03-27 14:39 | 2026-03-27 16:27 | 0.1 | 108
202604 | 2101 | 电能表自动化检定流水线 | DGNx010 | 单相/三相兼容仓 | 单相电能表 | 0126012000010001 | 0126012000010001100020900 | 2012603261000091 | 是 | 202604-2012603261000091-P-274 | 72 | 2026-03-27 14:39 | 2026-03-27 16:27 | 0.1 | 108
202604 | 2101 | 电能表自动化检定流水线 | DGNx009 | 单相/三相兼容仓 | 单相电能表 | 0126012000010001 | 0126012000010001100020900 | 2012603261000091 | 是 | 202604-2012603261000091-P-275 | 72 | 2026-03-27 14:39 | 2026-03-27 16:27 | 0.1 | 108
202604 | 2101 | 电能表自动化检定流水线 | DGNx008 | 单相/三相兼容仓 | 单相电能表 | 0126012000010001 | 0126012000010001100020900 | 2012603261000091 | 是 | 202604-2012603261000091-P-276 | 72 | 2026-03-27 14:39 | 2026-03-27 16:27 | 0.1 | 108
202604 | 2101 | 电能表自动化检定流水线 | DGNx007 | 单相/三相兼容仓 | 单相电能表 | 0126012000010001 | 0126012000010001100020900 | 2012603261000091 | 是 | 202604-2012603261000091-P-277 | 72 | 2026-03-27 14:39 | 2026-03-27 16:27 | 0.1 | 108
202604 | 2101 | 电能表自动化检定流水线 | DGNx006 | 单相/三相兼容仓 | 单相电能表 | 0126012000010001 | 0126012000010001100020900 | 2012603261000091 | 是 | 202604-2012603261000091-P-278 | 72 | 2026-03-27 14:39 | 2026-03-27 16:27 | 0.1 | 108
202604 | 2101 | 电能表自动化检定流水线 | DGNx002 | 单相/三相兼容仓 | 单相电能表 | 0126012000010001 | 0126012000010001100020900 | 2012603261000091 | 是 | 202604-2012603261000091-P-279 | 72 | 2026-03-27 14:39 | 2026-03-27 16:27 | 0.1 | 108
202604 | 2101 | 电能表自动化检定流水线 | DGNx001 | 单相/三相兼容仓 | 单相电能表 | 0126012000010001 | 0126012000010001100020900 | 2012603261000091 | 是 | 202604-2012603261000091-P-280 | 72 | 2026-03-27 14:39 | 2026-03-27 16:27 | 0.1 | 108
202604 | 2101 | 电能表自动化检定流水线 | DGNx003 | 单相/三相兼容仓 | 单相电能表 | 0126012000010001 | 0126012000010001100020900 | 2012603261000091 | 是 | 202604-2012603261000091-P-281 | 72 | 2026-03-27 14:39 | 2026-03-27 16:27 | 0.1 | 108
202604 | 2101 | 电能表自动化检定流水线 | DGNx004 | 单相/三相兼容仓 | 单相电能表 | 0126012000010001 | 0126012000010001100020900 | 2012603261000091 | 是 | 202604-2012603261000091-P-282 | 72 | 2026-03-27 14:39 | 2026-03-27 16:27 | 0.1 | 108
202604 | 2101 | 电能表自动化检定流水线 | DGNx005 | 单相/三相兼容仓 | 单相电能表 | 0126012000010001 | 0126012000010001100020900 | 2012603261000091 | 是 | 202604-2012603261000091-P-283 | 72 | 2026-03-27 14:39 | 2026-03-27 16:27 | 0.1 | 108
202603 | 2201 | 高压互感器自动化检定流水线 | DGNx001 | 10kv/20kv电压兼容仓 | 10kV电压互感器 | 072025121112230010000001 | 072025121112230010000001 | 2012602261000024 | 是 | 202603-2012602261000024-P-124 | 3 | 2026-03-27 15:00 | 2026-03-27 15:25 | 0 | 25
202603 | 2201 | 高压互感器自动化检定流水线 | DGNx002 | 10kv/20kv电流兼容仓 | 10kV电流互感器 | 0625121820350001202508180001 | 0625121820350001202508180001 | 2012602261000032 | 是 | 202603-2012602261000032-P-97 | 3 | 2026-03-27 15:00 | 2026-03-27 15:25 | 0 | 25
202604 | 2301 | 低压电流互感器自动化检定流水线 | DGNx001 | 普通型低压电流互感器/大变比型低压电流互感器兼容仓 | 低压电流互感器 | 07251217161200010002329312 | 07251217161200010002329312 | 2012603261000049 | 是 | 202604-2012603261000049-P-169 | 12 | 2026-03-27 15:00 | 2026-03-27 15:25 | 0 | 25
202604 | 2301 | 低压电流互感器自动化检定流水线 | DGNx002 | 普通型低压电流互感器/DBI型低压电流互感器兼容仓 | 低压电流互感器 | 07251217161200010002329312 | 07251217161200010002329312 | 2012603261000049 | 是 | 202604-2012603261000049-P-170 | 12 | 2026-03-27 15:00 | 2026-03-27 15:25 | 0 | 25
202603 | 2201 | 高压互感器自动化检定流水线 | DGNx001 | 10kv/20kv电压兼容仓 | 10kV电压互感器 | 072025121112230010000001 | 072025121112230010000001 | 2012602261000024 | 是 | 202603-2012602261000024-P-125 | 3 | 2026-03-27 15:30 | 2026-03-27 15:55 | 0 | 25
202603 | 2201 | 高压互感器自动化检定流水线 | DGNx002 | 10kv/20kv电流兼容仓 | 10kV电流互感器 | 0625121820350001202508180001 | 0625121820350001202508180001 | 2012602261000032 | 是 | 202603-2012602261000032-P-98 | 3 | 2026-03-27 15:30 | 2026-03-27 15:55 | 0 | 25
202604 | 2301 | 低压电流互感器自动化检定流水线 | DGNx002 | 普通型低压电流互感器/DBI型低压电流互感器兼容仓 | 低压电流互感器 | 07251217161200010002329312 | 07251217161200010002329312 | 2012603261000049 | 是 | 202604-2012603261000049-P-171 | 12 | 2026-03-27 15:30 | 2026-03-27 15:55 | 0 | 25
202604 | 2301 | 低压电流互感器自动化检定流水线 | DGNx001 | 普通型低压电流互感器/大变比型低压电流互感器兼容仓 | 低压电流互感器 | 07251217161200010002329312 | 07251217161200010002329312 | 2012603261000049 | 是 | 202604-2012603261000049-P-172 | 12 | 2026-03-27 15:30 | 2026-03-27 15:55 | 0 | 25
202603 | 2201 | 高压互感器自动化检定流水线 | DGNx001 | 10kv/20kv电压兼容仓 | 10kV电压互感器 | 072025121112230010000001 | 072025121112230010000001 | 2012602261000024 | 是 | 202603-2012602261000024-P-126 | 3 | 2026-03-27 16:00 | 2026-03-27 16:25 | 0 | 25
202603 | 2201 | 高压互感器自动化检定流水线 | DGNx002 | 10kv/20kv电流兼容仓 | 10kV电流互感器 | 0625121820350001202508180001 | 0625121820350001202508180001 | 2012602261000032 | 是 | 202603-2012602261000032-P-99 | 3 | 2026-03-27 16:00 | 2026-03-27 16:25 | 0 | 25
202604 | 2301 | 低压电流互感器自动化检定流水线 | DGNx001 | 普通型低压电流互感器/大变比型低压电流互感器兼容仓 | 低压电流互感器 | 07251217161200010002329312 | 07251217161200010002329312 | 2012603261000049 | 是 | 202604-2012603261000049-P-173 | 12 | 2026-03-27 16:00 | 2026-03-27 16:25 | 0 | 25
202604 | 2301 | 低压电流互感器自动化检定流水线 | DGNx002 | 普通型低压电流互感器/DBI型低压电流互感器兼容仓 | 低压电流互感器 | 07251217161200010002329312 | 07251217161200010002329312 | 2012603261000049 | 是 | 202604-2012603261000049-P-174 | 12 | 2026-03-27 16:00 | 2026-03-27 16:25 | 0 | 25
202603 | 2201 | 高压互感器自动化检定流水线 | DGNx001 | 10kv/20kv电压兼容仓 | 10kV电压互感器 | 072025121112230010000001 | 072025121112230010000001 | 2012602261000024 | 是 | 202603-2012602261000024-P-127 | 3 | 2026-03-27 16:30 | 2026-03-27 16:55 | 0 | 25
202603 | 2201 | 高压互感器自动化检定流水线 | DGNx002 | 10kv/20kv电流兼容仓 | 10kV电流互感器 | 0625121820350001202508180001 | 0625121820350001202508180001 | 2012602261000032 | 是 | 202603-2012602261000032-P-100 | 3 | 2026-03-27 16:30 | 2026-03-27 16:55 | 0 | 25
202604 | 2301 | 低压电流互感器自动化检定流水线 | DGNx002 | 普通型低压电流互感器/DBI型低压电流互感器兼容仓 | 低压电流互感器 | 07251217161200010002329312 | 07251217161200010002329312 | 2012603261000049 | 是 | 202604-2012603261000049-P-175 | 12 | 2026-03-27 16:30 | 2026-03-27 16:55 | 0 | 25
202604 | 2301 | 低压电流互感器自动化检定流水线 | DGNx001 | 普通型低压电流互感器/大变比型低压电流互感器兼容仓 | 低压电流互感器 | 07251217161200010002329312 | 07251217161200010002329312 | 2012603261000049 | 是 | 202604-2012603261000049-P-176 | 12 | 2026-03-27 16:30 | 2026-03-27 16:55 | 0 | 25
202604 | 2001 | 电能表兼容终端自动化检定流水线 | DGNx017 | 单相检定仓 | 单相电能表 | 0126012000010001 | 0126012000010001100020900 | 2012603261000091 | 是 | 202604-2012603261000091-P-312 | 72 | 2026-03-27 16:32 | 2026-03-27 18:20 | 0.1 | 108
202604 | 2001 | 电能表兼容终端自动化检定流水线 | DGNx016 | 单相检定仓 | 单相电能表 | 0126012000010001 | 0126012000010001100020900 | 2012603261000091 | 是 | 202604-2012603261000091-P-313 | 72 | 2026-03-27 16:32 | 2026-03-27 18:20 | 0.1 | 108
202604 | 2001 | 电能表兼容终端自动化检定流水线 | DGNx015 | 单相检定仓 | 单相电能表 | 0126012000010001 | 0126012000010001100020900 | 2012603261000091 | 是 | 202604-2012603261000091-P-314 | 72 | 2026-03-27 16:32 | 2026-03-27 18:20 | 0.1 | 108
202604 | 2001 | 电能表兼容终端自动化检定流水线 | DGNx014 | 单相检定仓 | 单相电能表 | 0126012000010001 | 0126012000010001100020900 | 2012603261000091 | 是 | 202604-2012603261000091-P-315 | 72 | 2026-03-27 16:32 | 2026-03-27 18:20 | 0.1 | 108
202604 | 2001 | 电能表兼容终端自动化检定流水线 | DGNx013 | 单相检定仓 | 单相电能表 | 0126012000010001 | 0126012000010001100020900 | 2012603261000091 | 是 | 202604-2012603261000091-P-316 | 72 | 2026-03-27 16:32 | 2026-03-27 18:20 | 0.1 | 108
202604 | 2001 | 电能表兼容终端自动化检定流水线 | DGNx012 | 单相检定仓 | 单相电能表 | 0126012000010001 | 0126012000010001100020900 | 2012603261000091 | 是 | 202604-2012603261000091-P-317 | 72 | 2026-03-27 16:32 | 2026-03-27 18:20 | 0.1 | 108
202604 | 2001 | 电能表兼容终端自动化检定流水线 | DGNx011 | 单相检定仓 | 单相电能表 | 0126012000010001 | 0126012000010001100020900 | 2012603261000091 | 是 | 202604-2012603261000091-P-318 | 72 | 2026-03-27 16:32 | 2026-03-27 18:20 | 0.1 | 108
202604 | 2001 | 电能表兼容终端自动化检定流水线 | DGNx010 | 单相检定仓 | 单相电能表 | 0126012000010001 | 0126012000010001100020900 | 2012603261000091 | 是 | 202604-2012603261000091-P-319 | 72 | 2026-03-27 16:32 | 2026-03-27 18:20 | 0.1 | 108
202604 | 2001 | 电能表兼容终端自动化检定流水线 | DGNx009 | 单相检定仓 | 单相电能表 | 0126012000010001 | 0126012000010001100020900 | 2012603261000091 | 是 | 202604-2012603261000091-P-320 | 72 | 2026-03-27 16:32 | 2026-03-27 18:20 | 0.1 | 108
202603 | 2201 | 高压互感器自动化检定流水线 | DGNx001 | 10kv/20kv电压兼容仓 | 10kV电压互感器 | 072025121112230010000001 | 072025121112230010000001 | 2012602261000024 | 是 | 202603-2012602261000024-P-128 | 3 | 2026-03-27 17:00 | 2026-03-27 17:25 | 0 | 25
202603 | 2201 | 高压互感器自动化检定流水线 | DGNx002 | 10kv/20kv电流兼容仓 | 10kV电流互感器 | 0625121820350001202508180001 | 0625121820350001202508180001 | 2012602261000032 | 是 | 202603-2012602261000032-P-101 | 3 | 2026-03-27 17:00 | 2026-03-27 17:25 | 0 | 25
202604 | 2301 | 低压电流互感器自动化检定流水线 | DGNx001 | 普通型低压电流互感器/大变比型低压电流互感器兼容仓 | 低压电流互感器 | 07251217161200010002329312 | 07251217161200010002329312 | 2012603261000049 | 是 | 202604-2012603261000049-P-177 | 12 | 2026-03-27 17:00 | 2026-03-27 17:25 | 0 | 25
202604 | 2301 | 低压电流互感器自动化检定流水线 | DGNx002 | 普通型低压电流互感器/DBI型低压电流互感器兼容仓 | 低压电流互感器 | 07251217161200010002329312 | 07251217161200010002329312 | 2012603261000049 | 是 | 202604-2012603261000049-P-178 | 12 | 2026-03-27 17:00 | 2026-03-27 17:25 | 0 | 25
202603 | 2201 | 高压互感器自动化检定流水线 | DGNx001 | 10kv/20kv电压兼容仓 | 10kV电压互感器 | 072025121112230010000001 | 072025121112230010000001 | 2012602261000024 | 是 | 202603-2012602261000024-P-129 | 3 | 2026-03-27 17:30 | 2026-03-27 17:55 | 0 | 25
202603 | 2201 | 高压互感器自动化检定流水线 | DGNx002 | 10kv/20kv电流兼容仓 | 10kV电流互感器 | 0625121820350001202508180001 | 0625121820350001202508180001 | 2012602261000032 | 是 | 202603-2012602261000032-P-102 | 3 | 2026-03-27 17:30 | 2026-03-27 17:55 | 0 | 25
202604 | 2301 | 低压电流互感器自动化检定流水线 | DGNx002 | 普通型低压电流互感器/DBI型低压电流互感器兼容仓 | 低压电流互感器 | 07251217161200010002329312 | 07251217161200010002329312 | 2012603261000049 | 是 | 202604-2012603261000049-P-179 | 12 | 2026-03-27 17:30 | 2026-03-27 17:55 | 0 | 25
202604 | 2301 | 低压电流互感器自动化检定流水线 | DGNx001 | 普通型低压电流互感器/大变比型低压电流互感器兼容仓 | 低压电流互感器 | 07251217161200010002329312 | 07251217161200010002329312 | 2012603261000049 | 是 | 202604-2012603261000049-P-180 | 12 | 2026-03-27 17:30 | 2026-03-27 17:55 | 0 | 25
202604 | 2001 | 电能表兼容终端自动化检定流水线 | DGNx009 | 单相检定仓 | 单相电能表 | 0126012000010001 | 0126012000010001100020900 | 2012603261000091 | 是 | 202604-2012603261000091-P-321 | 72 | 2026-03-27 18:25 | 2026-03-27 20:13 | 0.1 | 108
202604 | 2001 | 电能表兼容终端自动化检定流水线 | DGNx010 | 单相检定仓 | 单相电能表 | 0126012000010001 | 0126012000010001100020900 | 2012603261000091 | 是 | 202604-2012603261000091-P-322 | 72 | 2026-03-27 18:25 | 2026-03-27 20:13 | 0.1 | 108
202604 | 2001 | 电能表兼容终端自动化检定流水线 | DGNx011 | 单相检定仓 | 单相电能表 | 0126012000010001 | 0126012000010001100020900 | 2012603261000091 | 是 | 202604-2012603261000091-P-323 | 72 | 2026-03-27 18:25 | 2026-03-27 20:13 | 0.1 | 108
202604 | 2001 | 电能表兼容终端自动化检定流水线 | DGNx012 | 单相检定仓 | 单相电能表 | 0126012000010001 | 0126012000010001100020900 | 2012603261000091 | 是 | 202604-2012603261000091-P-324 | 72 | 2026-03-27 18:25 | 2026-03-27 20:13 | 0.1 | 108
202604 | 2001 | 电能表兼容终端自动化检定流水线 | DGNx013 | 单相检定仓 | 单相电能表 | 0126012000010001 | 0126012000010001100020900 | 2012603261000091 | 是 | 202604-2012603261000091-P-325 | 72 | 2026-03-27 18:25 | 2026-03-27 20:13 | 0.1 | 108
202604 | 2001 | 电能表兼容终端自动化检定流水线 | DGNx014 | 单相检定仓 | 单相电能表 | 0126012000010001 | 0126012000010001100020900 | 2012603261000091 | 是 | 202604-2012603261000091-P-326 | 72 | 2026-03-27 18:25 | 2026-03-27 20:13 | 0.1 | 108
202604 | 2001 | 电能表兼容终端自动化检定流水线 | DGNx015 | 单相检定仓 | 单相电能表 | 0126012000010001 | 0126012000010001100020900 | 2012603261000091 | 是 | 202604-2012603261000091-P-327 | 72 | 2026-03-27 18:25 | 2026-03-27 20:13 | 0.1 | 108
202604 | 2001 | 电能表兼容终端自动化检定流水线 | DGNx016 | 单相检定仓 | 单相电能表 | 0126012000010001 | 0126012000010001100020900 | 2012603261000091 | 是 | 202604-2012603261000091-P-328 | 72 | 2026-03-27 18:25 | 2026-03-27 20:13 | 0.1 | 108
202604 | 2001 | 电能表兼容终端自动化检定流水线 | DGNx017 | 单相检定仓 | 单相电能表 | 0126012000010001 | 0126012000010001100020900 | 2012603261000091 | 是 | 202604-2012603261000091-P-329 | 72 | 2026-03-27 18:25 | 2026-03-27 20:13 | 0.1 | 108
202604 | 2001 | 电能表兼容终端自动化检定流水线 | DGNx017 | 单相检定仓 | 单相电能表 | 0126012000010001 | 0126012000010001100020900 | 2012603261000091 | 是 | 202604-2012603261000091-P-330 | 72 | 2026-03-27 20:18 | 2026-03-27 22:06 | 0.1 | 108
202604 | 2001 | 电能表兼容终端自动化检定流水线 | DGNx016 | 单相检定仓 | 单相电能表 | 0126012000010001 | 0126012000010001100020900 | 2012603261000091 | 是 | 202604-2012603261000091-P-331 | 72 | 2026-03-27 20:18 | 2026-03-27 22:06 | 0.1 | 108
202604 | 2001 | 电能表兼容终端自动化检定流水线 | DGNx015 | 单相检定仓 | 单相电能表 | 0126012000010001 | 0126012000010001100020900 | 2012603261000091 | 是 | 202604-2012603261000091-P-332 | 72 | 2026-03-27 20:18 | 2026-03-27 22:06 | 0.1 | 108
202604 | 2001 | 电能表兼容终端自动化检定流水线 | DGNx014 | 单相检定仓 | 单相电能表 | 0126012000010001 | 0126012000010001100020900 | 2012603261000091 | 是 | 202604-2012603261000091-P-333 | 72 | 2026-03-27 20:18 | 2026-03-27 22:06 | 0.1 | 108
202604 | 2001 | 电能表兼容终端自动化检定流水线 | DGNx013 | 单相检定仓 | 单相电能表 | 0126012000010001 | 0126012000010001100020900 | 2012603261000091 | 是 | 202604-2012603261000091-P-334 | 72 | 2026-03-27 20:18 | 2026-03-27 22:06 | 0.1 | 108
202604 | 2001 | 电能表兼容终端自动化检定流水线 | DGNx012 | 单相检定仓 | 单相电能表 | 0126012000010001 | 0126012000010001100020900 | 2012603261000091 | 是 | 202604-2012603261000091-P-335 | 72 | 2026-03-27 20:18 | 2026-03-27 22:06 | 0.1 | 108
202604 | 2001 | 电能表兼容终端自动化检定流水线 | DGNx011 | 单相检定仓 | 单相电能表 | 0126012000010001 | 0126012000010001100020900 | 2012603261000091 | 是 | 202604-2012603261000091-P-336 | 72 | 2026-03-27 20:18 | 2026-03-27 22:06 | 0.1 | 108
202604 | 2001 | 电能表兼容终端自动化检定流水线 | DGNx010 | 单相检定仓 | 单相电能表 | 0126012000010001 | 0126012000010001100020900 | 2012603261000091 | 是 | 202604-2012603261000091-P-337 | 72 | 2026-03-27 20:18 | 2026-03-27 22:06 | 0.1 | 108
202604 | 2001 | 电能表兼容终端自动化检定流水线 | DGNx009 | 单相检定仓 | 单相电能表 | 0126012000010001 | 0126012000010001100020900 | 2012603261000091 | 是 | 202604-2012603261000091-P-338 | 72 | 2026-03-27 20:18 | 2026-03-27 22:06 | 0.1 | 108
202604 | 2001 | 电能表兼容终端自动化检定流水线 | DGNx008 | 终端检定仓 | 智能量测终端 | 082512251013544 | 082512251013544 | 2012603261000022 | 是 | 202604-2012603261000022-P-1 | 48 | 2026-03-30 09:00 | 2026-03-30 15:54 | 0.3 | 414
202604 | 2001 | 电能表兼容终端自动化检定流水线 | DGNx005 | 终端检定仓 | 智能量测终端 | 082512251013544 | 082512251013544 | 2012603261000022 | 是 | 202604-2012603261000022-P-2 | 48 | 2026-03-30 09:00 | 2026-03-30 15:54 | 0.3 | 414
202604 | 2001 | 电能表兼容终端自动化检定流水线 | DGNx006 | 终端检定仓 | 智能量测终端 | 082512251013544 | 082512251013544 | 2012603261000022 | 是 | 202604-2012603261000022-P-3 | 48 | 2026-03-30 09:00 | 2026-03-30 15:54 | 0.3 | 414
202604 | 2001 | 电能表兼容终端自动化检定流水线 | DGNx007 | 终端检定仓 | 智能量测终端 | 082512251013544 | 082512251013544 | 2012603261000022 | 是 | 202604-2012603261000022-P-4 | 48 | 2026-03-30 09:00 | 2026-03-30 15:54 | 0.3 | 414
202604 | 2001 | 电能表兼容终端自动化检定流水线 | DGNx001 | 终端/三相兼容仓 | 智能量测终端 | 082512251013544 | 082512251013544 | 2012603261000022 | 是 | 202604-2012603261000022-P-5 | 48 | 2026-03-30 09:00 | 2026-03-30 15:54 | 0.3 | 414
202604 | 2001 | 电能表兼容终端自动化检定流水线 | DGNx002 | 终端/三相兼容仓 | 智能量测终端 | 082512251013544 | 082512251013544 | 2012603261000022 | 是 | 202604-2012603261000022-P-6 | 48 | 2026-03-30 09:00 | 2026-03-30 15:54 | 0.3 | 414
202604 | 2001 | 电能表兼容终端自动化检定流水线 | DGNx009 | 单相检定仓 | 单相电能表 | 0126012000010001 | 0126012000010001100020900 | 2012603261000091 | 是 | 202604-2012603261000091-P-339 | 72 | 2026-03-30 09:00 | 2026-03-30 10:48 | 0.1 | 108
202604 | 2001 | 电能表兼容终端自动化检定流水线 | DGNx010 | 单相检定仓 | 单相电能表 | 0126012000010001 | 0126012000010001100020900 | 2012603261000091 | 是 | 202604-2012603261000091-P-340 | 72 | 2026-03-30 09:00 | 2026-03-30 10:48 | 0.1 | 108
202604 | 2001 | 电能表兼容终端自动化检定流水线 | DGNx011 | 单相检定仓 | 单相电能表 | 0126012000010001 | 0126012000010001100020900 | 2012603261000091 | 是 | 202604-2012603261000091-P-341 | 72 | 2026-03-30 09:00 | 2026-03-30 10:48 | 0.1 | 108
202604 | 2001 | 电能表兼容终端自动化检定流水线 | DGNx012 | 单相检定仓 | 单相电能表 | 0126012000010001 | 0126012000010001100020900 | 2012603261000091 | 是 | 202604-2012603261000091-P-342 | 72 | 2026-03-30 09:00 | 2026-03-30 10:48 | 0.1 | 108
202604 | 2001 | 电能表兼容终端自动化检定流水线 | DGNx013 | 单相检定仓 | 单相电能表 | 0126012000010001 | 0126012000010001100020900 | 2012603261000091 | 是 | 202604-2012603261000091-P-343 | 72 | 2026-03-30 09:00 | 2026-03-30 10:48 | 0.1 | 108
202604 | 2001 | 电能表兼容终端自动化检定流水线 | DGNx014 | 单相检定仓 | 单相电能表 | 0126012000010001 | 0126012000010001100020900 | 2012603261000091 | 是 | 202604-2012603261000091-P-344 | 72 | 2026-03-30 09:00 | 2026-03-30 10:48 | 0.1 | 108
202604 | 2001 | 电能表兼容终端自动化检定流水线 | DGNx015 | 单相检定仓 | 单相电能表 | 0126012000010001 | 0126012000010001100020900 | 2012603261000091 | 是 | 202604-2012603261000091-P-345 | 72 | 2026-03-30 09:00 | 2026-03-30 10:48 | 0.1 | 108
202604 | 2001 | 电能表兼容终端自动化检定流水线 | DGNx016 | 单相检定仓 | 单相电能表 | 0126012000010001 | 0126012000010001100020900 | 2012603261000091 | 是 | 202604-2012603261000091-P-346 | 72 | 2026-03-30 09:00 | 2026-03-30 10:48 | 0.1 | 108
202604 | 2001 | 电能表兼容终端自动化检定流水线 | DGNx017 | 单相检定仓 | 单相电能表 | 0126012000010001 | 0126012000010001100020900 | 2012603261000091 | 是 | 202604-2012603261000091-P-347 | 72 | 2026-03-30 09:00 | 2026-03-30 10:48 | 0.1 | 108
202604 | 2101 | 电能表自动化检定流水线 | DGNx005 | 单相/三相兼容仓 | 单相电能表 | 0126012000010001 | 0126012000010001100020900 | 2012603261000091 | 是 | 202604-2012603261000091-P-293 | 72 | 2026-03-30 09:00 | 2026-03-30 10:48 | 0.1 | 108
202604 | 2101 | 电能表自动化检定流水线 | DGNx004 | 单相/三相兼容仓 | 单相电能表 | 0126012000010001 | 0126012000010001100020900 | 2012603261000091 | 是 | 202604-2012603261000091-P-294 | 72 | 2026-03-30 09:00 | 2026-03-30 10:48 | 0.1 | 108
202604 | 2101 | 电能表自动化检定流水线 | DGNx003 | 单相/三相兼容仓 | 单相电能表 | 0126012000010001 | 0126012000010001100020900 | 2012603261000091 | 是 | 202604-2012603261000091-P-295 | 72 | 2026-03-30 09:00 | 2026-03-30 10:48 | 0.1 | 108
202604 | 2101 | 电能表自动化检定流水线 | DGNx001 | 单相/三相兼容仓 | 单相电能表 | 0126012000010001 | 0126012000010001100020900 | 2012603261000091 | 是 | 202604-2012603261000091-P-296 | 72 | 2026-03-30 09:00 | 2026-03-30 10:48 | 0.1 | 108
202604 | 2101 | 电能表自动化检定流水线 | DGNx002 | 单相/三相兼容仓 | 单相电能表 | 0126012000010001 | 0126012000010001100020900 | 2012603261000091 | 是 | 202604-2012603261000091-P-297 | 72 | 2026-03-30 09:00 | 2026-03-30 10:48 | 0.1 | 108
202604 | 2101 | 电能表自动化检定流水线 | DGNx006 | 单相/三相兼容仓 | 单相电能表 | 0126012000010001 | 0126012000010001100020900 | 2012603261000091 | 是 | 202604-2012603261000091-P-298 | 72 | 2026-03-30 09:00 | 2026-03-30 10:48 | 0.1 | 108
202604 | 2101 | 电能表自动化检定流水线 | DGNx007 | 单相/三相兼容仓 | 单相电能表 | 0126012000010001 | 0126012000010001100020900 | 2012603261000091 | 是 | 202604-2012603261000091-P-299 | 72 | 2026-03-30 09:00 | 2026-03-30 10:48 | 0.1 | 108
202604 | 2101 | 电能表自动化检定流水线 | DGNx008 | 单相/三相兼容仓 | 单相电能表 | 0126012000010001 | 0126012000010001100020900 | 2012603261000091 | 是 | 202604-2012603261000091-P-300 | 72 | 2026-03-30 09:00 | 2026-03-30 10:48 | 0.1 | 108
202604 | 2101 | 电能表自动化检定流水线 | DGNx009 | 单相/三相兼容仓 | 单相电能表 | 0126012000010001 | 0126012000010001100020900 | 2012603261000091 | 是 | 202604-2012603261000091-P-301 | 72 | 2026-03-30 09:00 | 2026-03-30 10:48 | 0.1 | 108
202604 | 2101 | 电能表自动化检定流水线 | DGNx010 | 单相/三相兼容仓 | 单相电能表 | 0126012000010001 | 0126012000010001100020900 | 2012603261000091 | 是 | 202604-2012603261000091-P-302 | 72 | 2026-03-30 09:00 | 2026-03-30 10:48 | 0.1 | 108
202604 | 2101 | 电能表自动化检定流水线 | DGNx011 | 单相/三相兼容仓 | 单相电能表 | 0126012000010001 | 0126012000010001100020900 | 2012603261000091 | 是 | 202604-2012603261000091-P-303 | 72 | 2026-03-30 09:00 | 2026-03-30 10:48 | 0.1 | 108
202604 | 2101 | 电能表自动化检定流水线 | DGNx012 | 单相/三相兼容仓 | 单相电能表 | 0126012000010001 | 0126012000010001100020900 | 2012603261000091 | 是 | 202604-2012603261000091-P-304 | 72 | 2026-03-30 09:00 | 2026-03-30 10:48 | 0.1 | 108
202604 | 2101 | 电能表自动化检定流水线 | DGNx015 | 单相/三相兼容仓 | 单相电能表 | 0126012000010001 | 0126012000010001100020900 | 2012603261000091 | 是 | 202604-2012603261000091-P-305 | 72 | 2026-03-30 09:00 | 2026-03-30 10:48 | 0.1 | 108
202604 | 2101 | 电能表自动化检定流水线 | DGNx016 | 单相/三相兼容仓 | 单相电能表 | 0126012000010001 | 0126012000010001100020900 | 2012603261000091 | 是 | 202604-2012603261000091-P-306 | 72 | 2026-03-30 09:00 | 2026-03-30 10:48 | 0.1 | 108
202604 | 2101 | 电能表自动化检定流水线 | DGNx017 | 单相/三相兼容仓 | 单相电能表 | 0126012000010001 | 0126012000010001100020900 | 2012603261000091 | 是 | 202604-2012603261000091-P-307 | 72 | 2026-03-30 09:00 | 2026-03-30 10:48 | 0.1 | 108
202604 | 2101 | 电能表自动化检定流水线 | DGNx018 | 单相/三相兼容仓 | 单相电能表 | 0126012000010001 | 0126012000010001100020900 | 2012603261000091 | 是 | 202604-2012603261000091-P-308 | 72 | 2026-03-30 09:00 | 2026-03-30 10:48 | 0.1 | 108
202604 | 2101 | 电能表自动化检定流水线 | DGNx019 | 单相/三相兼容仓 | 单相电能表 | 0126012000010001 | 0126012000010001100020900 | 2012603261000091 | 是 | 202604-2012603261000091-P-309 | 72 | 2026-03-30 09:00 | 2026-03-30 10:48 | 0.1 | 108
202604 | 2101 | 电能表自动化检定流水线 | DGNx014 | 单相/三相兼容仓 | 单相电能表 | 0126012000010001 | 0126012000010001100020900 | 2012603261000091 | 是 | 202604-2012603261000091-P-310 | 72 | 2026-03-30 09:00 | 2026-03-30 10:48 | 0.1 | 108
202604 | 2101 | 电能表自动化检定流水线 | DGNx013 | 单相/三相兼容仓 | 单相电能表 | 0126012000010001 | 0126012000010001100020900 | 2012603261000091 | 是 | 202604-2012603261000091-P-311 | 72 | 2026-03-30 09:00 | 2026-03-30 10:48 | 0.1 | 108
202603 | 2201 | 高压互感器自动化检定流水线 | DGNx001 | 10kv/20kv电压兼容仓 | 10kV电压互感器 | 072025121112230010000001 | 072025121112230010000001 | 2012602261000024 | 是 | 202603-2012602261000024-P-130 | 3 | 2026-03-30 09:00 | 2026-03-30 09:25 | 0 | 25
202603 | 2201 | 高压互感器自动化检定流水线 | DGNx002 | 10kv/20kv电流兼容仓 | 10kV电流互感器 | 0625121820350001202508180001 | 0625121820350001202508180001 | 2012602261000032 | 是 | 202603-2012602261000032-P-103 | 3 | 2026-03-30 09:00 | 2026-03-30 09:25 | 0 | 25
202604 | 2301 | 低压电流互感器自动化检定流水线 | DGNx001 | 普通型低压电流互感器/大变比型低压电流互感器兼容仓 | 低压电流互感器 | 07251217161200010002329312 | 07251217161200010002329312 | 2012603261000049 | 是 | 202604-2012603261000049-P-181 | 12 | 2026-03-30 09:00 | 2026-03-30 09:25 | 0 | 25
202604 | 2301 | 低压电流互感器自动化检定流水线 | DGNx002 | 普通型低压电流互感器/DBI型低压电流互感器兼容仓 | 低压电流互感器 | 07251217161200010002329312 | 07251217161200010002329312 | 2012603261000049 | 是 | 202604-2012603261000049-P-182 | 12 | 2026-03-30 09:00 | 2026-03-30 09:25 | 0 | 25
202603 | 2201 | 高压互感器自动化检定流水线 | DGNx001 | 10kv/20kv电压兼容仓 | 10kV电压互感器 | 072025121112230010000001 | 072025121112230010000001 | 2012602261000024 | 是 | 202603-2012602261000024-P-131 | 3 | 2026-03-30 09:30 | 2026-03-30 09:55 | 0 | 25
202603 | 2201 | 高压互感器自动化检定流水线 | DGNx002 | 10kv/20kv电流兼容仓 | 10kV电流互感器 | 0625121820350001202508180001 | 0625121820350001202508180001 | 2012602261000032 | 是 | 202603-2012602261000032-P-104 | 3 | 2026-03-30 09:30 | 2026-03-30 09:55 | 0 | 25
202604 | 2301 | 低压电流互感器自动化检定流水线 | DGNx002 | 普通型低压电流互感器/DBI型低压电流互感器兼容仓 | 低压电流互感器 | 07251217161200010002329312 | 07251217161200010002329312 | 2012603261000049 | 是 | 202604-2012603261000049-P-183 | 12 | 2026-03-30 09:30 | 2026-03-30 09:55 | 0 | 25
202604 | 2301 | 低压电流互感器自动化检定流水线 | DGNx001 | 普通型低压电流互感器/大变比型低压电流互感器兼容仓 | 低压电流互感器 | 07251217161200010002329312 | 07251217161200010002329312 | 2012603261000049 | 是 | 202604-2012603261000049-P-184 | 12 | 2026-03-30 09:30 | 2026-03-30 09:55 | 0 | 25
202603 | 2201 | 高压互感器自动化检定流水线 | DGNx001 | 10kv/20kv电压兼容仓 | 10kV电压互感器 | 072025121112230010000001 | 072025121112230010000001 | 2012602261000024 | 是 | 202603-2012602261000024-P-132 | 3 | 2026-03-30 10:00 | 2026-03-30 10:25 | 0 | 25
202603 | 2201 | 高压互感器自动化检定流水线 | DGNx002 | 10kv/20kv电流兼容仓 | 10kV电流互感器 | 0625121820350001202508180001 | 0625121820350001202508180001 | 2012602261000032 | 是 | 202603-2012602261000032-P-105 | 3 | 2026-03-30 10:00 | 2026-03-30 10:25 | 0 | 25
202604 | 2301 | 低压电流互感器自动化检定流水线 | DGNx001 | 普通型低压电流互感器/大变比型低压电流互感器兼容仓 | 低压电流互感器 | 07251217161200010002329312 | 07251217161200010002329312 | 2012603261000049 | 是 | 202604-2012603261000049-P-185 | 12 | 2026-03-30 10:00 | 2026-03-30 10:25 | 0 | 25
202604 | 2301 | 低压电流互感器自动化检定流水线 | DGNx002 | 普通型低压电流互感器/DBI型低压电流互感器兼容仓 | 低压电流互感器 | 07251217161200010002329312 | 07251217161200010002329312 | 2012603261000049 | 是 | 202604-2012603261000049-P-186 | 12 | 2026-03-30 10:00 | 2026-03-30 10:25 | 0 | 25
202603 | 2201 | 高压互感器自动化检定流水线 | DGNx001 | 10kv/20kv电压兼容仓 | 10kV电压互感器 | 072025121112230010000001 | 072025121112230010000001 | 2012602261000024 | 是 | 202603-2012602261000024-P-133 | 3 | 2026-03-30 10:30 | 2026-03-30 10:55 | 0 | 25
202603 | 2201 | 高压互感器自动化检定流水线 | DGNx002 | 10kv/20kv电流兼容仓 | 10kV电流互感器 | 0625121820350001202508180001 | 0625121820350001202508180001 | 2012602261000032 | 是 | 202603-2012602261000032-P-106 | 3 | 2026-03-30 10:30 | 2026-03-30 10:55 | 0 | 25
202604 | 2301 | 低压电流互感器自动化检定流水线 | DGNx002 | 普通型低压电流互感器/DBI型低压电流互感器兼容仓 | 低压电流互感器 | 07251217161200010002329312 | 07251217161200010002329312 | 2012603261000049 | 是 | 202604-2012603261000049-P-187 | 12 | 2026-03-30 10:30 | 2026-03-30 10:55 | 0 | 25
202604 | 2301 | 低压电流互感器自动化检定流水线 | DGNx001 | 普通型低压电流互感器/大变比型低压电流互感器兼容仓 | 低压电流互感器 | 07251217161200010002329312 | 07251217161200010002329312 | 2012603261000049 | 是 | 202604-2012603261000049-P-188 | 12 | 2026-03-30 10:30 | 2026-03-30 10:55 | 0 | 25
202604 | 2001 | 电能表兼容终端自动化检定流水线 | DGNx017 | 单相检定仓 | 单相电能表 | 0126012000010001 | 0126012000010001100020900 | 2012603261000091 | 是 | 202604-2012603261000091-P-367 | 72 | 2026-03-30 10:53 | 2026-03-30 12:41 | 0.1 | 108
202604 | 2001 | 电能表兼容终端自动化检定流水线 | DGNx016 | 单相检定仓 | 单相电能表 | 0126012000010001 | 0126012000010001100020900 | 2012603261000091 | 是 | 202604-2012603261000091-P-368 | 72 | 2026-03-30 10:53 | 2026-03-30 12:41 | 0.1 | 108
202604 | 2001 | 电能表兼容终端自动化检定流水线 | DGNx015 | 单相检定仓 | 单相电能表 | 0126012000010001 | 0126012000010001100020900 | 2012603261000091 | 是 | 202604-2012603261000091-P-369 | 72 | 2026-03-30 10:53 | 2026-03-30 12:41 | 0.1 | 108
202604 | 2001 | 电能表兼容终端自动化检定流水线 | DGNx014 | 单相检定仓 | 单相电能表 | 0126012000010001 | 0126012000010001100020900 | 2012603261000091 | 是 | 202604-2012603261000091-P-370 | 72 | 2026-03-30 10:53 | 2026-03-30 12:41 | 0.1 | 108
202604 | 2001 | 电能表兼容终端自动化检定流水线 | DGNx013 | 单相检定仓 | 单相电能表 | 0126012000010001 | 0126012000010001100020900 | 2012603261000091 | 是 | 202604-2012603261000091-P-371 | 72 | 2026-03-30 10:53 | 2026-03-30 12:41 | 0.1 | 108
202604 | 2001 | 电能表兼容终端自动化检定流水线 | DGNx012 | 单相检定仓 | 单相电能表 | 0126012000010001 | 0126012000010001100020900 | 2012603261000091 | 是 | 202604-2012603261000091-P-372 | 72 | 2026-03-30 10:53 | 2026-03-30 12:41 | 0.1 | 108
202604 | 2001 | 电能表兼容终端自动化检定流水线 | DGNx011 | 单相检定仓 | 单相电能表 | 0126012000010001 | 0126012000010001100020900 | 2012603261000091 | 是 | 202604-2012603261000091-P-373 | 72 | 2026-03-30 10:53 | 2026-03-30 12:41 | 0.1 | 108
202604 | 2001 | 电能表兼容终端自动化检定流水线 | DGNx010 | 单相检定仓 | 单相电能表 | 0126012000010001 | 0126012000010001100020900 | 2012603261000091 | 是 | 202604-2012603261000091-P-374 | 72 | 2026-03-30 10:53 | 2026-03-30 12:41 | 0.1 | 108
202604 | 2001 | 电能表兼容终端自动化检定流水线 | DGNx009 | 单相检定仓 | 单相电能表 | 0126012000010001 | 0126012000010001100020900 | 2012603261000091 | 是 | 202604-2012603261000091-P-375 | 72 | 2026-03-30 10:53 | 2026-03-30 12:41 | 0.1 | 108
202604 | 2101 | 电能表自动化检定流水线 | DGNx013 | 单相/三相兼容仓 | 单相电能表 | 0126012000010001 | 0126012000010001100020900 | 2012603261000091 | 是 | 202604-2012603261000091-P-348 | 72 | 2026-03-30 10:53 | 2026-03-30 12:41 | 0.1 | 108
202604 | 2101 | 电能表自动化检定流水线 | DGNx014 | 单相/三相兼容仓 | 单相电能表 | 0126012000010001 | 0126012000010001100020900 | 2012603261000091 | 是 | 202604-2012603261000091-P-349 | 72 | 2026-03-30 10:53 | 2026-03-30 12:41 | 0.1 | 108
202604 | 2101 | 电能表自动化检定流水线 | DGNx019 | 单相/三相兼容仓 | 单相电能表 | 0126012000010001 | 0126012000010001100020900 | 2012603261000091 | 是 | 202604-2012603261000091-P-350 | 72 | 2026-03-30 10:53 | 2026-03-30 12:41 | 0.1 | 108
202604 | 2101 | 电能表自动化检定流水线 | DGNx018 | 单相/三相兼容仓 | 单相电能表 | 0126012000010001 | 0126012000010001100020900 | 2012603261000091 | 是 | 202604-2012603261000091-P-351 | 72 | 2026-03-30 10:53 | 2026-03-30 12:41 | 0.1 | 108
202604 | 2101 | 电能表自动化检定流水线 | DGNx017 | 单相/三相兼容仓 | 单相电能表 | 0126012000010001 | 0126012000010001100020900 | 2012603261000091 | 是 | 202604-2012603261000091-P-352 | 72 | 2026-03-30 10:53 | 2026-03-30 12:41 | 0.1 | 108
202604 | 2101 | 电能表自动化检定流水线 | DGNx016 | 单相/三相兼容仓 | 单相电能表 | 0126012000010001 | 0126012000010001100020900 | 2012603261000091 | 是 | 202604-2012603261000091-P-353 | 72 | 2026-03-30 10:53 | 2026-03-30 12:41 | 0.1 | 108
202604 | 2101 | 电能表自动化检定流水线 | DGNx015 | 单相/三相兼容仓 | 单相电能表 | 0126012000010001 | 0126012000010001100020900 | 2012603261000091 | 是 | 202604-2012603261000091-P-354 | 72 | 2026-03-30 10:53 | 2026-03-30 12:41 | 0.1 | 108
202604 | 2101 | 电能表自动化检定流水线 | DGNx012 | 单相/三相兼容仓 | 单相电能表 | 0126012000010001 | 0126012000010001100020900 | 2012603261000091 | 是 | 202604-2012603261000091-P-355 | 72 | 2026-03-30 10:53 | 2026-03-30 12:41 | 0.1 | 108
202604 | 2101 | 电能表自动化检定流水线 | DGNx011 | 单相/三相兼容仓 | 单相电能表 | 0126012000010001 | 0126012000010001100020900 | 2012603261000091 | 是 | 202604-2012603261000091-P-356 | 72 | 2026-03-30 10:53 | 2026-03-30 12:41 | 0.1 | 108
202604 | 2101 | 电能表自动化检定流水线 | DGNx010 | 单相/三相兼容仓 | 单相电能表 | 0126012000010001 | 0126012000010001100020900 | 2012603261000091 | 是 | 202604-2012603261000091-P-357 | 72 | 2026-03-30 10:53 | 2026-03-30 12:41 | 0.1 | 108
202604 | 2101 | 电能表自动化检定流水线 | DGNx009 | 单相/三相兼容仓 | 单相电能表 | 0126012000010001 | 0126012000010001100020900 | 2012603261000091 | 是 | 202604-2012603261000091-P-358 | 72 | 2026-03-30 10:53 | 2026-03-30 12:41 | 0.1 | 108
202604 | 2101 | 电能表自动化检定流水线 | DGNx008 | 单相/三相兼容仓 | 单相电能表 | 0126012000010001 | 0126012000010001100020900 | 2012603261000091 | 是 | 202604-2012603261000091-P-359 | 72 | 2026-03-30 10:53 | 2026-03-30 12:41 | 0.1 | 108
202604 | 2101 | 电能表自动化检定流水线 | DGNx007 | 单相/三相兼容仓 | 单相电能表 | 0126012000010001 | 0126012000010001100020900 | 2012603261000091 | 是 | 202604-2012603261000091-P-360 | 72 | 2026-03-30 10:53 | 2026-03-30 12:41 | 0.1 | 108
202604 | 2101 | 电能表自动化检定流水线 | DGNx006 | 单相/三相兼容仓 | 单相电能表 | 0126012000010001 | 0126012000010001100020900 | 2012603261000091 | 是 | 202604-2012603261000091-P-361 | 72 | 2026-03-30 10:53 | 2026-03-30 12:41 | 0.1 | 108
202604 | 2101 | 电能表自动化检定流水线 | DGNx002 | 单相/三相兼容仓 | 单相电能表 | 0126012000010001 | 0126012000010001100020900 | 2012603261000091 | 是 | 202604-2012603261000091-P-362 | 72 | 2026-03-30 10:53 | 2026-03-30 12:41 | 0.1 | 108
202604 | 2101 | 电能表自动化检定流水线 | DGNx001 | 单相/三相兼容仓 | 单相电能表 | 0126012000010001 | 0126012000010001100020900 | 2012603261000091 | 是 | 202604-2012603261000091-P-363 | 72 | 2026-03-30 10:53 | 2026-03-30 12:41 | 0.1 | 108
202604 | 2101 | 电能表自动化检定流水线 | DGNx003 | 单相/三相兼容仓 | 单相电能表 | 0126012000010001 | 0126012000010001100020900 | 2012603261000091 | 是 | 202604-2012603261000091-P-364 | 72 | 2026-03-30 10:53 | 2026-03-30 12:41 | 0.1 | 108
202604 | 2101 | 电能表自动化检定流水线 | DGNx004 | 单相/三相兼容仓 | 单相电能表 | 0126012000010001 | 0126012000010001100020900 | 2012603261000091 | 是 | 202604-2012603261000091-P-365 | 72 | 2026-03-30 10:53 | 2026-03-30 12:41 | 0.1 | 108
202604 | 2101 | 电能表自动化检定流水线 | DGNx005 | 单相/三相兼容仓 | 单相电能表 | 0126012000010001 | 0126012000010001100020900 | 2012603261000091 | 是 | 202604-2012603261000091-P-366 | 72 | 2026-03-30 10:53 | 2026-03-30 12:41 | 0.1 | 108
202603 | 2201 | 高压互感器自动化检定流水线 | DGNx001 | 10kv/20kv电压兼容仓 | 10kV电压互感器 | 072025121112230010000001 | 072025121112230010000001 | 2012602261000024 | 是 | 202603-2012602261000024-P-134 | 3 | 2026-03-30 11:00 | 2026-03-30 11:25 | 0 | 25
202603 | 2201 | 高压互感器自动化检定流水线 | DGNx002 | 10kv/20kv电流兼容仓 | 10kV电流互感器 | 0625121820350001202508180001 | 0625121820350001202508180001 | 2012602261000032 | 是 | 202603-2012602261000032-P-107 | 3 | 2026-03-30 11:00 | 2026-03-30 11:25 | 0 | 25
202604 | 2301 | 低压电流互感器自动化检定流水线 | DGNx001 | 普通型低压电流互感器/大变比型低压电流互感器兼容仓 | 低压电流互感器 | 07251217161200010002329312 | 07251217161200010002329312 | 2012603261000049 | 是 | 202604-2012603261000049-P-189 | 12 | 2026-03-30 11:00 | 2026-03-30 11:25 | 0 | 25
202604 | 2301 | 低压电流互感器自动化检定流水线 | DGNx002 | 普通型低压电流互感器/DBI型低压电流互感器兼容仓 | 低压电流互感器 | 07251217161200010002329312 | 07251217161200010002329312 | 2012603261000049 | 是 | 202604-2012603261000049-P-190 | 12 | 2026-03-30 11:00 | 2026-03-30 11:25 | 0 | 25
202603 | 2201 | 高压互感器自动化检定流水线 | DGNx001 | 10kv/20kv电压兼容仓 | 10kV电压互感器 | 072025121112230010000001 | 072025121112230010000001 | 2012602261000024 | 是 | 202603-2012602261000024-P-135 | 3 | 2026-03-30 11:30 | 2026-03-30 11:55 | 0 | 25
202603 | 2201 | 高压互感器自动化检定流水线 | DGNx002 | 10kv/20kv电流兼容仓 | 10kV电流互感器 | 0625121820350001202508180001 | 0625121820350001202508180001 | 2012602261000032 | 是 | 202603-2012602261000032-P-108 | 3 | 2026-03-30 11:30 | 2026-03-30 11:55 | 0 | 25
202604 | 2301 | 低压电流互感器自动化检定流水线 | DGNx002 | 普通型低压电流互感器/DBI型低压电流互感器兼容仓 | 低压电流互感器 | 07251217161200010002329312 | 07251217161200010002329312 | 2012603261000049 | 是 | 202604-2012603261000049-P-191 | 12 | 2026-03-30 11:30 | 2026-03-30 11:55 | 0 | 25
202604 | 2301 | 低压电流互感器自动化检定流水线 | DGNx001 | 普通型低压电流互感器/大变比型低压电流互感器兼容仓 | 低压电流互感器 | 07251217161200010002329312 | 07251217161200010002329312 | 2012603261000049 | 是 | 202604-2012603261000049-P-192 | 12 | 2026-03-30 11:30 | 2026-03-30 11:55 | 0 | 25
202603 | 2201 | 高压互感器自动化检定流水线 | DGNx001 | 10kv/20kv电压兼容仓 | 10kV电压互感器 | 072025121112230010000001 | 072025121112230010000001 | 2012602261000024 | 是 | 202603-2012602261000024-P-136 | 3 | 2026-03-30 12:00 | 2026-03-30 12:25 | 0 | 25
202603 | 2201 | 高压互感器自动化检定流水线 | DGNx002 | 10kv/20kv电流兼容仓 | 10kV电流互感器 | 0625121820350001202508180001 | 0625121820350001202508180001 | 2012602261000032 | 是 | 202603-2012602261000032-P-109 | 3 | 2026-03-30 12:00 | 2026-03-30 12:25 | 0 | 25
202604 | 2301 | 低压电流互感器自动化检定流水线 | DGNx001 | 普通型低压电流互感器/大变比型低压电流互感器兼容仓 | 低压电流互感器 | 07251217161200010002329312 | 07251217161200010002329312 | 2012603261000049 | 是 | 202604-2012603261000049-P-193 | 12 | 2026-03-30 12:00 | 2026-03-30 12:25 | 0 | 25
202604 | 2301 | 低压电流互感器自动化检定流水线 | DGNx002 | 普通型低压电流互感器/DBI型低压电流互感器兼容仓 | 低压电流互感器 | 07251217161200010002329312 | 07251217161200010002329312 | 2012603261000049 | 是 | 202604-2012603261000049-P-194 | 12 | 2026-03-30 12:00 | 2026-03-30 12:25 | 0 | 25
202603 | 2201 | 高压互感器自动化检定流水线 | DGNx001 | 10kv/20kv电压兼容仓 | 10kV电压互感器 | 072025121112230010000001 | 072025121112230010000001 | 2012602261000024 | 是 | 202603-2012602261000024-P-137 | 3 | 2026-03-30 12:30 | 2026-03-30 12:55 | 0 | 25
202603 | 2201 | 高压互感器自动化检定流水线 | DGNx002 | 10kv/20kv电流兼容仓 | 10kV电流互感器 | 0625121820350001202508180001 | 0625121820350001202508180001 | 2012602261000032 | 是 | 202603-2012602261000032-P-110 | 3 | 2026-03-30 12:30 | 2026-03-30 12:55 | 0 | 25
202604 | 2301 | 低压电流互感器自动化检定流水线 | DGNx002 | 普通型低压电流互感器/DBI型低压电流互感器兼容仓 | 低压电流互感器 | 07251217161200010002329312 | 07251217161200010002329312 | 2012603261000049 | 是 | 202604-2012603261000049-P-195 | 12 | 2026-03-30 12:30 | 2026-03-30 12:55 | 0 | 25
202604 | 2301 | 低压电流互感器自动化检定流水线 | DGNx001 | 普通型低压电流互感器/大变比型低压电流互感器兼容仓 | 低压电流互感器 | 07251217161200010002329312 | 07251217161200010002329312 | 2012603261000049 | 是 | 202604-2012603261000049-P-196 | 12 | 2026-03-30 12:30 | 2026-03-30 12:55 | 0 | 25
202604 | 2001 | 电能表兼容终端自动化检定流水线 | DGNx009 | 单相检定仓 | 单相电能表 | 0126012000010001 | 0126012000010001100020900 | 2012603261000091 | 是 | 202604-2012603261000091-P-395 | 72 | 2026-03-30 12:46 | 2026-03-30 14:34 | 0.1 | 108
202604 | 2001 | 电能表兼容终端自动化检定流水线 | DGNx010 | 单相检定仓 | 单相电能表 | 0126012000010001 | 0126012000010001100020900 | 2012603261000091 | 是 | 202604-2012603261000091-P-396 | 72 | 2026-03-30 12:46 | 2026-03-30 14:34 | 0.1 | 108
202604 | 2001 | 电能表兼容终端自动化检定流水线 | DGNx011 | 单相检定仓 | 单相电能表 | 0126012000010001 | 0126012000010001100020900 | 2012603261000091 | 是 | 202604-2012603261000091-P-397 | 72 | 2026-03-30 12:46 | 2026-03-30 14:34 | 0.1 | 108
202604 | 2001 | 电能表兼容终端自动化检定流水线 | DGNx012 | 单相检定仓 | 单相电能表 | 0126012000010001 | 0126012000010001100020900 | 2012603261000091 | 是 | 202604-2012603261000091-P-398 | 72 | 2026-03-30 12:46 | 2026-03-30 14:34 | 0.1 | 108
202604 | 2001 | 电能表兼容终端自动化检定流水线 | DGNx013 | 单相检定仓 | 单相电能表 | 0126012000010001 | 0126012000010001100020900 | 2012603261000091 | 是 | 202604-2012603261000091-P-399 | 72 | 2026-03-30 12:46 | 2026-03-30 14:34 | 0.1 | 108
202604 | 2001 | 电能表兼容终端自动化检定流水线 | DGNx014 | 单相检定仓 | 单相电能表 | 0126012000010001 | 0126012000010001100020900 | 2012603261000091 | 是 | 202604-2012603261000091-P-400 | 72 | 2026-03-30 12:46 | 2026-03-30 14:34 | 0.1 | 108
202604 | 2001 | 电能表兼容终端自动化检定流水线 | DGNx015 | 单相检定仓 | 单相电能表 | 0126012000010001 | 0126012000010001100020900 | 2012603261000091 | 是 | 202604-2012603261000091-P-401 | 72 | 2026-03-30 12:46 | 2026-03-30 14:34 | 0.1 | 108
202604 | 2001 | 电能表兼容终端自动化检定流水线 | DGNx016 | 单相检定仓 | 单相电能表 | 0126012000010001 | 0126012000010001100020900 | 2012603261000091 | 是 | 202604-2012603261000091-P-402 | 72 | 2026-03-30 12:46 | 2026-03-30 14:34 | 0.1 | 108
202604 | 2001 | 电能表兼容终端自动化检定流水线 | DGNx017 | 单相检定仓 | 单相电能表 | 0126012000010001 | 0126012000010001100020900 | 2012603261000091 | 是 | 202604-2012603261000091-P-403 | 72 | 2026-03-30 12:46 | 2026-03-30 14:34 | 0.1 | 108
202604 | 2101 | 电能表自动化检定流水线 | DGNx005 | 单相/三相兼容仓 | 单相电能表 | 0126012000010001 | 0126012000010001100020900 | 2012603261000091 | 是 | 202604-2012603261000091-P-376 | 72 | 2026-03-30 12:46 | 2026-03-30 14:34 | 0.1 | 108
202604 | 2101 | 电能表自动化检定流水线 | DGNx004 | 单相/三相兼容仓 | 单相电能表 | 0126012000010001 | 0126012000010001100020900 | 2012603261000091 | 是 | 202604-2012603261000091-P-377 | 72 | 2026-03-30 12:46 | 2026-03-30 14:34 | 0.1 | 108
202604 | 2101 | 电能表自动化检定流水线 | DGNx003 | 单相/三相兼容仓 | 单相电能表 | 0126012000010001 | 0126012000010001100020900 | 2012603261000091 | 是 | 202604-2012603261000091-P-378 | 72 | 2026-03-30 12:46 | 2026-03-30 14:34 | 0.1 | 108
202604 | 2101 | 电能表自动化检定流水线 | DGNx001 | 单相/三相兼容仓 | 单相电能表 | 0126012000010001 | 0126012000010001100020900 | 2012603261000091 | 是 | 202604-2012603261000091-P-379 | 72 | 2026-03-30 12:46 | 2026-03-30 14:34 | 0.1 | 108
202604 | 2101 | 电能表自动化检定流水线 | DGNx002 | 单相/三相兼容仓 | 单相电能表 | 0126012000010001 | 0126012000010001100020900 | 2012603261000091 | 是 | 202604-2012603261000091-P-380 | 72 | 2026-03-30 12:46 | 2026-03-30 14:34 | 0.1 | 108
202604 | 2101 | 电能表自动化检定流水线 | DGNx006 | 单相/三相兼容仓 | 单相电能表 | 0126012000010001 | 0126012000010001100020900 | 2012603261000091 | 是 | 202604-2012603261000091-P-381 | 72 | 2026-03-30 12:46 | 2026-03-30 14:34 | 0.1 | 108
202604 | 2101 | 电能表自动化检定流水线 | DGNx007 | 单相/三相兼容仓 | 单相电能表 | 0126012000010001 | 0126012000010001100020900 | 2012603261000091 | 是 | 202604-2012603261000091-P-382 | 72 | 2026-03-30 12:46 | 2026-03-30 14:34 | 0.1 | 108
202604 | 2101 | 电能表自动化检定流水线 | DGNx008 | 单相/三相兼容仓 | 单相电能表 | 0126012000010001 | 0126012000010001100020900 | 2012603261000091 | 是 | 202604-2012603261000091-P-383 | 72 | 2026-03-30 12:46 | 2026-03-30 14:34 | 0.1 | 108
202604 | 2101 | 电能表自动化检定流水线 | DGNx009 | 单相/三相兼容仓 | 单相电能表 | 0126012000010001 | 0126012000010001100020900 | 2012603261000091 | 是 | 202604-2012603261000091-P-384 | 72 | 2026-03-30 12:46 | 2026-03-30 14:34 | 0.1 | 108
202604 | 2101 | 电能表自动化检定流水线 | DGNx010 | 单相/三相兼容仓 | 单相电能表 | 0126012000010001 | 0126012000010001100020900 | 2012603261000091 | 是 | 202604-2012603261000091-P-385 | 72 | 2026-03-30 12:46 | 2026-03-30 14:34 | 0.1 | 108
202604 | 2101 | 电能表自动化检定流水线 | DGNx011 | 单相/三相兼容仓 | 单相电能表 | 0126012000010001 | 0126012000010001100020900 | 2012603261000091 | 是 | 202604-2012603261000091-P-386 | 72 | 2026-03-30 12:46 | 2026-03-30 14:34 | 0.1 | 108
202604 | 2101 | 电能表自动化检定流水线 | DGNx012 | 单相/三相兼容仓 | 单相电能表 | 0126012000010001 | 0126012000010001100020900 | 2012603261000091 | 是 | 202604-2012603261000091-P-387 | 72 | 2026-03-30 12:46 | 2026-03-30 14:34 | 0.1 | 108
202604 | 2101 | 电能表自动化检定流水线 | DGNx015 | 单相/三相兼容仓 | 单相电能表 | 0126012000010001 | 0126012000010001100020900 | 2012603261000091 | 是 | 202604-2012603261000091-P-388 | 72 | 2026-03-30 12:46 | 2026-03-30 14:34 | 0.1 | 108
202604 | 2101 | 电能表自动化检定流水线 | DGNx016 | 单相/三相兼容仓 | 单相电能表 | 0126012000010001 | 0126012000010001100020900 | 2012603261000091 | 是 | 202604-2012603261000091-P-389 | 72 | 2026-03-30 12:46 | 2026-03-30 14:34 | 0.1 | 108
202604 | 2101 | 电能表自动化检定流水线 | DGNx017 | 单相/三相兼容仓 | 单相电能表 | 0126012000010001 | 0126012000010001100020900 | 2012603261000091 | 是 | 202604-2012603261000091-P-390 | 72 | 2026-03-30 12:46 | 2026-03-30 14:34 | 0.1 | 108
202604 | 2101 | 电能表自动化检定流水线 | DGNx018 | 单相/三相兼容仓 | 单相电能表 | 0126012000010001 | 0126012000010001100020900 | 2012603261000091 | 是 | 202604-2012603261000091-P-391 | 72 | 2026-03-30 12:46 | 2026-03-30 14:34 | 0.1 | 108
202604 | 2101 | 电能表自动化检定流水线 | DGNx019 | 单相/三相兼容仓 | 单相电能表 | 0126012000010001 | 0126012000010001100020900 | 2012603261000091 | 是 | 202604-2012603261000091-P-392 | 72 | 2026-03-30 12:46 | 2026-03-30 14:34 | 0.1 | 108
202604 | 2101 | 电能表自动化检定流水线 | DGNx014 | 单相/三相兼容仓 | 单相电能表 | 0126012000010001 | 0126012000010001100020900 | 2012603261000091 | 是 | 202604-2012603261000091-P-393 | 72 | 2026-03-30 12:46 | 2026-03-30 14:34 | 0.1 | 108
202604 | 2101 | 电能表自动化检定流水线 | DGNx013 | 单相/三相兼容仓 | 单相电能表 | 0126012000010001 | 0126012000010001100020900 | 2012603261000091 | 是 | 202604-2012603261000091-P-394 | 72 | 2026-03-30 12:46 | 2026-03-30 14:34 | 0.1 | 108
202603 | 2201 | 高压互感器自动化检定流水线 | DGNx001 | 10kv/20kv电压兼容仓 | 10kV电压互感器 | 072025121112230010000001 | 072025121112230010000001 | 2012602261000024 | 是 | 202603-2012602261000024-P-138 | 3 | 2026-03-30 13:00 | 2026-03-30 13:25 | 0 | 25
202603 | 2201 | 高压互感器自动化检定流水线 | DGNx002 | 10kv/20kv电流兼容仓 | 10kV电流互感器 | 0625121820350001202508180001 | 0625121820350001202508180001 | 2012602261000032 | 是 | 202603-2012602261000032-P-111 | 3 | 2026-03-30 13:00 | 2026-03-30 13:25 | 0 | 25
202604 | 2301 | 低压电流互感器自动化检定流水线 | DGNx001 | 普通型低压电流互感器/大变比型低压电流互感器兼容仓 | 低压电流互感器 | 07251217161200010002329312 | 07251217161200010002329312 | 2012603261000049 | 是 | 202604-2012603261000049-P-197 | 12 | 2026-03-30 13:00 | 2026-03-30 13:25 | 0 | 25
202604 | 2301 | 低压电流互感器自动化检定流水线 | DGNx002 | 普通型低压电流互感器/DBI型低压电流互感器兼容仓 | 低压电流互感器 | 07251217161200010002329312 | 07251217161200010002329312 | 2012603261000049 | 是 | 202604-2012603261000049-P-198 | 12 | 2026-03-30 13:00 | 2026-03-30 13:25 | 0 | 25
202603 | 2201 | 高压互感器自动化检定流水线 | DGNx001 | 10kv/20kv电压兼容仓 | 10kV电压互感器 | 072025121112230010000001 | 072025121112230010000001 | 2012602261000024 | 是 | 202603-2012602261000024-P-139 | 3 | 2026-03-30 13:30 | 2026-03-30 13:55 | 0 | 25
202603 | 2201 | 高压互感器自动化检定流水线 | DGNx002 | 10kv/20kv电流兼容仓 | 10kV电流互感器 | 0625121820350001202508180001 | 0625121820350001202508180001 | 2012602261000032 | 是 | 202603-2012602261000032-P-112 | 3 | 2026-03-30 13:30 | 2026-03-30 13:55 | 0 | 25
202604 | 2301 | 低压电流互感器自动化检定流水线 | DGNx002 | 普通型低压电流互感器/DBI型低压电流互感器兼容仓 | 低压电流互感器 | 07251217161200010002329312 | 07251217161200010002329312 | 2012603261000049 | 是 | 202604-2012603261000049-P-199 | 12 | 2026-03-30 13:30 | 2026-03-30 13:55 | 0 | 25
202604 | 2301 | 低压电流互感器自动化检定流水线 | DGNx001 | 普通型低压电流互感器/大变比型低压电流互感器兼容仓 | 低压电流互感器 | 07251217161200010002329312 | 07251217161200010002329312 | 2012603261000049 | 是 | 202604-2012603261000049-P-200 | 12 | 2026-03-30 13:30 | 2026-03-30 13:55 | 0 | 25
202603 | 2201 | 高压互感器自动化检定流水线 | DGNx001 | 10kv/20kv电压兼容仓 | 10kV电压互感器 | 072025121112230010000001 | 072025121112230010000001 | 2012602261000024 | 是 | 202603-2012602261000024-P-140 | 3 | 2026-03-30 14:00 | 2026-03-30 14:25 | 0 | 25
202603 | 2201 | 高压互感器自动化检定流水线 | DGNx002 | 10kv/20kv电流兼容仓 | 10kV电流互感器 | 0625121820350001202508180001 | 0625121820350001202508180001 | 2012602261000032 | 是 | 202603-2012602261000032-P-113 | 3 | 2026-03-30 14:00 | 2026-03-30 14:25 | 0 | 25
202604 | 2301 | 低压电流互感器自动化检定流水线 | DGNx001 | 普通型低压电流互感器/大变比型低压电流互感器兼容仓 | 低压电流互感器 | 07251217161200010002329312 | 07251217161200010002329312 | 2012603261000049 | 是 | 202604-2012603261000049-P-201 | 12 | 2026-03-30 14:00 | 2026-03-30 14:25 | 0 | 25
202604 | 2301 | 低压电流互感器自动化检定流水线 | DGNx002 | 普通型低压电流互感器/DBI型低压电流互感器兼容仓 | 低压电流互感器 | 07251217161200010002329312 | 07251217161200010002329312 | 2012603261000049 | 是 | 202604-2012603261000049-P-202 | 12 | 2026-03-30 14:00 | 2026-03-30 14:25 | 0 | 25
202603 | 2201 | 高压互感器自动化检定流水线 | DGNx001 | 10kv/20kv电压兼容仓 | 10kV电压互感器 | 072025121112230010000001 | 072025121112230010000001 | 2012602261000024 | 是 | 202603-2012602261000024-P-141 | 3 | 2026-03-30 14:30 | 2026-03-30 14:55 | 0 | 25
202603 | 2201 | 高压互感器自动化检定流水线 | DGNx002 | 10kv/20kv电流兼容仓 | 10kV电流互感器 | 0625121820350001202508180001 | 0625121820350001202508180001 | 2012602261000032 | 是 | 202603-2012602261000032-P-114 | 3 | 2026-03-30 14:30 | 2026-03-30 14:55 | 0 | 25
202604 | 2301 | 低压电流互感器自动化检定流水线 | DGNx002 | 普通型低压电流互感器/DBI型低压电流互感器兼容仓 | 低压电流互感器 | 07251217161200010002329312 | 07251217161200010002329312 | 2012603261000049 | 是 | 202604-2012603261000049-P-203 | 12 | 2026-03-30 14:30 | 2026-03-30 14:55 | 0 | 25
202604 | 2301 | 低压电流互感器自动化检定流水线 | DGNx001 | 普通型低压电流互感器/大变比型低压电流互感器兼容仓 | 低压电流互感器 | 07251217161200010002329312 | 07251217161200010002329312 | 2012603261000049 | 是 | 202604-2012603261000049-P-204 | 12 | 2026-03-30 14:30 | 2026-03-30 14:55 | 0 | 25
202604 | 2001 | 电能表兼容终端自动化检定流水线 | DGNx017 | 单相检定仓 | 单相电能表 | 0126012000010001 | 0126012000010001100020900 | 2012603261000091 | 是 | 202604-2012603261000091-P-423 | 72 | 2026-03-30 14:39 | 2026-03-30 16:27 | 0.1 | 108
202604 | 2001 | 电能表兼容终端自动化检定流水线 | DGNx016 | 单相检定仓 | 单相电能表 | 0126012000010001 | 0126012000010001100020900 | 2012603261000091 | 是 | 202604-2012603261000091-P-424 | 72 | 2026-03-30 14:39 | 2026-03-30 16:27 | 0.1 | 108
202604 | 2001 | 电能表兼容终端自动化检定流水线 | DGNx015 | 单相检定仓 | 单相电能表 | 0126012000010001 | 0126012000010001100020900 | 2012603261000091 | 是 | 202604-2012603261000091-P-425 | 72 | 2026-03-30 14:39 | 2026-03-30 16:27 | 0.1 | 108
202604 | 2001 | 电能表兼容终端自动化检定流水线 | DGNx014 | 单相检定仓 | 单相电能表 | 0126012000010001 | 0126012000010001100020900 | 2012603261000091 | 是 | 202604-2012603261000091-P-426 | 72 | 2026-03-30 14:39 | 2026-03-30 16:27 | 0.1 | 108
202604 | 2001 | 电能表兼容终端自动化检定流水线 | DGNx013 | 单相检定仓 | 单相电能表 | 0126012000010001 | 0126012000010001100020900 | 2012603261000091 | 是 | 202604-2012603261000091-P-427 | 72 | 2026-03-30 14:39 | 2026-03-30 16:27 | 0.1 | 108
202604 | 2001 | 电能表兼容终端自动化检定流水线 | DGNx012 | 单相检定仓 | 单相电能表 | 0126012000010001 | 0126012000010001100020900 | 2012603261000091 | 是 | 202604-2012603261000091-P-428 | 72 | 2026-03-30 14:39 | 2026-03-30 16:27 | 0.1 | 108
202604 | 2001 | 电能表兼容终端自动化检定流水线 | DGNx011 | 单相检定仓 | 单相电能表 | 0126012000010001 | 0126012000010001100020900 | 2012603261000091 | 是 | 202604-2012603261000091-P-429 | 72 | 2026-03-30 14:39 | 2026-03-30 16:27 | 0.1 | 108
202604 | 2001 | 电能表兼容终端自动化检定流水线 | DGNx010 | 单相检定仓 | 单相电能表 | 0126012000010001 | 0126012000010001100020900 | 2012603261000091 | 是 | 202604-2012603261000091-P-430 | 72 | 2026-03-30 14:39 | 2026-03-30 16:27 | 0.1 | 108
202604 | 2001 | 电能表兼容终端自动化检定流水线 | DGNx009 | 单相检定仓 | 单相电能表 | 0126012000010001 | 0126012000010001100020900 | 2012603261000091 | 是 | 202604-2012603261000091-P-431 | 72 | 2026-03-30 14:39 | 2026-03-30 16:27 | 0.1 | 108
202604 | 2101 | 电能表自动化检定流水线 | DGNx013 | 单相/三相兼容仓 | 单相电能表 | 0126012000010001 | 0126012000010001100020900 | 2012603261000091 | 是 | 202604-2012603261000091-P-404 | 72 | 2026-03-30 14:39 | 2026-03-30 16:27 | 0.1 | 108
202604 | 2101 | 电能表自动化检定流水线 | DGNx014 | 单相/三相兼容仓 | 单相电能表 | 0126012000010001 | 0126012000010001100020900 | 2012603261000091 | 是 | 202604-2012603261000091-P-405 | 72 | 2026-03-30 14:39 | 2026-03-30 16:27 | 0.1 | 108
202604 | 2101 | 电能表自动化检定流水线 | DGNx019 | 单相/三相兼容仓 | 单相电能表 | 0126012000010001 | 0126012000010001100020900 | 2012603261000091 | 是 | 202604-2012603261000091-P-406 | 72 | 2026-03-30 14:39 | 2026-03-30 16:27 | 0.1 | 108
202604 | 2101 | 电能表自动化检定流水线 | DGNx018 | 单相/三相兼容仓 | 单相电能表 | 0126012000010001 | 0126012000010001100020900 | 2012603261000091 | 是 | 202604-2012603261000091-P-407 | 72 | 2026-03-30 14:39 | 2026-03-30 16:27 | 0.1 | 108
202604 | 2101 | 电能表自动化检定流水线 | DGNx017 | 单相/三相兼容仓 | 单相电能表 | 0126012000010001 | 0126012000010001100020900 | 2012603261000091 | 是 | 202604-2012603261000091-P-408 | 72 | 2026-03-30 14:39 | 2026-03-30 16:27 | 0.1 | 108
202604 | 2101 | 电能表自动化检定流水线 | DGNx016 | 单相/三相兼容仓 | 单相电能表 | 0126012000010001 | 0126012000010001100020900 | 2012603261000091 | 是 | 202604-2012603261000091-P-409 | 72 | 2026-03-30 14:39 | 2026-03-30 16:27 | 0.1 | 108
202604 | 2101 | 电能表自动化检定流水线 | DGNx015 | 单相/三相兼容仓 | 单相电能表 | 0126012000010001 | 0126012000010001100020900 | 2012603261000091 | 是 | 202604-2012603261000091-P-410 | 72 | 2026-03-30 14:39 | 2026-03-30 16:27 | 0.1 | 108
202604 | 2101 | 电能表自动化检定流水线 | DGNx012 | 单相/三相兼容仓 | 单相电能表 | 0126012000010001 | 0126012000010001100020900 | 2012603261000091 | 是 | 202604-2012603261000091-P-411 | 72 | 2026-03-30 14:39 | 2026-03-30 16:27 | 0.1 | 108
202604 | 2101 | 电能表自动化检定流水线 | DGNx011 | 单相/三相兼容仓 | 单相电能表 | 0126012000010001 | 0126012000010001100020900 | 2012603261000091 | 是 | 202604-2012603261000091-P-412 | 72 | 2026-03-30 14:39 | 2026-03-30 16:27 | 0.1 | 108
202604 | 2101 | 电能表自动化检定流水线 | DGNx010 | 单相/三相兼容仓 | 单相电能表 | 0126012000010001 | 0126012000010001100020900 | 2012603261000091 | 是 | 202604-2012603261000091-P-413 | 72 | 2026-03-30 14:39 | 2026-03-30 16:27 | 0.1 | 108
202604 | 2101 | 电能表自动化检定流水线 | DGNx009 | 单相/三相兼容仓 | 单相电能表 | 0126012000010001 | 0126012000010001100020900 | 2012603261000091 | 是 | 202604-2012603261000091-P-414 | 72 | 2026-03-30 14:39 | 2026-03-30 16:27 | 0.1 | 108
202604 | 2101 | 电能表自动化检定流水线 | DGNx008 | 单相/三相兼容仓 | 单相电能表 | 0126012000010001 | 0126012000010001100020900 | 2012603261000091 | 是 | 202604-2012603261000091-P-415 | 72 | 2026-03-30 14:39 | 2026-03-30 16:27 | 0.1 | 108
202604 | 2101 | 电能表自动化检定流水线 | DGNx007 | 单相/三相兼容仓 | 单相电能表 | 0126012000010001 | 0126012000010001100020900 | 2012603261000091 | 是 | 202604-2012603261000091-P-416 | 72 | 2026-03-30 14:39 | 2026-03-30 16:27 | 0.1 | 108
202604 | 2101 | 电能表自动化检定流水线 | DGNx006 | 单相/三相兼容仓 | 单相电能表 | 0126012000010001 | 0126012000010001100020900 | 2012603261000091 | 是 | 202604-2012603261000091-P-417 | 72 | 2026-03-30 14:39 | 2026-03-30 16:27 | 0.1 | 108
202604 | 2101 | 电能表自动化检定流水线 | DGNx002 | 单相/三相兼容仓 | 单相电能表 | 0126012000010001 | 0126012000010001100020900 | 2012603261000091 | 是 | 202604-2012603261000091-P-418 | 72 | 2026-03-30 14:39 | 2026-03-30 16:27 | 0.1 | 108
202604 | 2101 | 电能表自动化检定流水线 | DGNx001 | 单相/三相兼容仓 | 单相电能表 | 0126012000010001 | 0126012000010001100020900 | 2012603261000091 | 是 | 202604-2012603261000091-P-419 | 72 | 2026-03-30 14:39 | 2026-03-30 16:27 | 0.1 | 108
202604 | 2101 | 电能表自动化检定流水线 | DGNx003 | 单相/三相兼容仓 | 单相电能表 | 0126012000010001 | 0126012000010001100020900 | 2012603261000091 | 是 | 202604-2012603261000091-P-420 | 72 | 2026-03-30 14:39 | 2026-03-30 16:27 | 0.1 | 108
202604 | 2101 | 电能表自动化检定流水线 | DGNx004 | 单相/三相兼容仓 | 单相电能表 | 0126012000010001 | 0126012000010001100020900 | 2012603261000091 | 是 | 202604-2012603261000091-P-421 | 72 | 2026-03-30 14:39 | 2026-03-30 16:27 | 0.1 | 108
202604 | 2101 | 电能表自动化检定流水线 | DGNx005 | 单相/三相兼容仓 | 单相电能表 | 0126012000010001 | 0126012000010001100020900 | 2012603261000091 | 是 | 202604-2012603261000091-P-422 | 72 | 2026-03-30 14:39 | 2026-03-30 16:27 | 0.1 | 108
202603 | 2201 | 高压互感器自动化检定流水线 | DGNx001 | 10kv/20kv电压兼容仓 | 10kV电压互感器 | 072025121112230010000001 | 072025121112230010000001 | 2012602261000024 | 是 | 202603-2012602261000024-P-142 | 3 | 2026-03-30 15:00 | 2026-03-30 15:25 | 0 | 25
202603 | 2201 | 高压互感器自动化检定流水线 | DGNx002 | 10kv/20kv电流兼容仓 | 10kV电流互感器 | 0625121820350001202508180001 | 0625121820350001202508180001 | 2012602261000032 | 是 | 202603-2012602261000032-P-115 | 3 | 2026-03-30 15:00 | 2026-03-30 15:25 | 0 | 25
202604 | 2301 | 低压电流互感器自动化检定流水线 | DGNx001 | 普通型低压电流互感器/大变比型低压电流互感器兼容仓 | 低压电流互感器 | 07251217161200010002329312 | 07251217161200010002329312 | 2012603261000049 | 是 | 202604-2012603261000049-P-205 | 12 | 2026-03-30 15:00 | 2026-03-30 15:25 | 0 | 25
202604 | 2301 | 低压电流互感器自动化检定流水线 | DGNx002 | 普通型低压电流互感器/DBI型低压电流互感器兼容仓 | 低压电流互感器 | 07251217161200010002329312 | 07251217161200010002329312 | 2012603261000049 | 是 | 202604-2012603261000049-P-206 | 12 | 2026-03-30 15:00 | 2026-03-30 15:25 | 0 | 25
202603 | 2201 | 高压互感器自动化检定流水线 | DGNx001 | 10kv/20kv电压兼容仓 | 10kV电压互感器 | 072025121112230010000001 | 072025121112230010000001 | 2012602261000024 | 是 | 202603-2012602261000024-P-143 | 3 | 2026-03-30 15:30 | 2026-03-30 15:55 | 0 | 25
202603 | 2201 | 高压互感器自动化检定流水线 | DGNx002 | 10kv/20kv电流兼容仓 | 10kV电流互感器 | 0625121820350001202508180001 | 0625121820350001202508180001 | 2012602261000032 | 是 | 202603-2012602261000032-P-116 | 3 | 2026-03-30 15:30 | 2026-03-30 15:55 | 0 | 25
202604 | 2301 | 低压电流互感器自动化检定流水线 | DGNx002 | 普通型低压电流互感器/DBI型低压电流互感器兼容仓 | 低压电流互感器 | 07251217161200010002329312 | 07251217161200010002329312 | 2012603261000049 | 是 | 202604-2012603261000049-P-207 | 12 | 2026-03-30 15:30 | 2026-03-30 15:55 | 0 | 25
202604 | 2301 | 低压电流互感器自动化检定流水线 | DGNx001 | 普通型低压电流互感器/大变比型低压电流互感器兼容仓 | 低压电流互感器 | 07251217161200010002329312 | 07251217161200010002329312 | 2012603261000049 | 是 | 202604-2012603261000049-P-208 | 12 | 2026-03-30 15:30 | 2026-03-30 15:55 | 0 | 25
202604 | 2001 | 电能表兼容终端自动化检定流水线 | DGNx007 | 终端检定仓 | 智能量测终端 | 082512251013544 | 082512251013544 | 2012603261000022 | 是 | 202604-2012603261000022-P-7 | 48 | 2026-03-30 15:59 | 2026-03-30 22:53 | 0.3 | 414
202604 | 2001 | 电能表兼容终端自动化检定流水线 | DGNx006 | 终端检定仓 | 智能量测终端 | 082512251013544 | 082512251013544 | 2012603261000022 | 是 | 202604-2012603261000022-P-8 | 48 | 2026-03-30 15:59 | 2026-03-30 22:53 | 0.3 | 414
202604 | 2001 | 电能表兼容终端自动化检定流水线 | DGNx005 | 终端检定仓 | 智能量测终端 | 082512251013544 | 082512251013544 | 2012603261000022 | 是 | 202604-2012603261000022-P-9 | 48 | 2026-03-30 15:59 | 2026-03-30 22:53 | 0.3 | 414
202604 | 2001 | 电能表兼容终端自动化检定流水线 | DGNx008 | 终端检定仓 | 智能量测终端 | 082512251013544 | 082512251013544 | 2012603261000022 | 是 | 202604-2012603261000022-P-10 | 48 | 2026-03-30 15:59 | 2026-03-30 22:53 | 0.3 | 414
202604 | 2001 | 电能表兼容终端自动化检定流水线 | DGNx002 | 终端/三相兼容仓 | 智能量测终端 | 082512251013544 | 082512251013544 | 2012603261000022 | 是 | 202604-2012603261000022-P-11 | 48 | 2026-03-30 15:59 | 2026-03-30 22:53 | 0.3 | 414
202604 | 2001 | 电能表兼容终端自动化检定流水线 | DGNx001 | 终端/三相兼容仓 | 智能量测终端 | 082512251013544 | 082512251013544 | 2012603261000022 | 是 | 202604-2012603261000022-P-12 | 48 | 2026-03-30 15:59 | 2026-03-30 22:53 | 0.3 | 414
202603 | 2201 | 高压互感器自动化检定流水线 | DGNx001 | 10kv/20kv电压兼容仓 | 10kV电压互感器 | 072025121112230010000001 | 072025121112230010000001 | 2012602261000024 | 是 | 202603-2012602261000024-P-144 | 3 | 2026-03-30 16:00 | 2026-03-30 16:25 | 0 | 25
202603 | 2201 | 高压互感器自动化检定流水线 | DGNx002 | 10kv/20kv电流兼容仓 | 10kV电流互感器 | 0625121820350001202508180001 | 0625121820350001202508180001 | 2012602261000032 | 是 | 202603-2012602261000032-P-117 | 3 | 2026-03-30 16:00 | 2026-03-30 16:25 | 0 | 25
202604 | 2301 | 低压电流互感器自动化检定流水线 | DGNx001 | 普通型低压电流互感器/大变比型低压电流互感器兼容仓 | 低压电流互感器 | 07251217161200010002329312 | 07251217161200010002329312 | 2012603261000049 | 是 | 202604-2012603261000049-P-209 | 12 | 2026-03-30 16:00 | 2026-03-30 16:25 | 0 | 25
202604 | 2301 | 低压电流互感器自动化检定流水线 | DGNx002 | 普通型低压电流互感器/DBI型低压电流互感器兼容仓 | 低压电流互感器 | 07251217161200010002329312 | 07251217161200010002329312 | 2012603261000049 | 是 | 202604-2012603261000049-P-210 | 12 | 2026-03-30 16:00 | 2026-03-30 16:25 | 0 | 25
202603 | 2201 | 高压互感器自动化检定流水线 | DGNx001 | 10kv/20kv电压兼容仓 | 10kV电压互感器 | 072025121112230010000001 | 072025121112230010000001 | 2012602261000024 | 是 | 202603-2012602261000024-P-145 | 3 | 2026-03-30 16:30 | 2026-03-30 16:55 | 0 | 25
202603 | 2201 | 高压互感器自动化检定流水线 | DGNx002 | 10kv/20kv电流兼容仓 | 10kV电流互感器 | 0625121820350001202508180001 | 0625121820350001202508180001 | 2012602261000032 | 是 | 202603-2012602261000032-P-118 | 3 | 2026-03-30 16:30 | 2026-03-30 16:55 | 0 | 25
202604 | 2301 | 低压电流互感器自动化检定流水线 | DGNx002 | 普通型低压电流互感器/DBI型低压电流互感器兼容仓 | 低压电流互感器 | 07251217161200010002329312 | 07251217161200010002329312 | 2012603261000049 | 是 | 202604-2012603261000049-P-211 | 12 | 2026-03-30 16:30 | 2026-03-30 16:55 | 0 | 25
202604 | 2301 | 低压电流互感器自动化检定流水线 | DGNx001 | 普通型低压电流互感器/大变比型低压电流互感器兼容仓 | 低压电流互感器 | 07251217161200010002329312 | 07251217161200010002329312 | 2012603261000049 | 是 | 202604-2012603261000049-P-212 | 12 | 2026-03-30 16:30 | 2026-03-30 16:55 | 0 | 25
202604 | 2001 | 电能表兼容终端自动化检定流水线 | DGNx009 | 单相检定仓 | 单相电能表 | 0126012000010001 | 0126012000010001100020900 | 2012603261000091 | 是 | 202604-2012603261000091-P-451 | 72 | 2026-03-30 16:32 | 2026-03-30 18:20 | 0.1 | 108
202604 | 2001 | 电能表兼容终端自动化检定流水线 | DGNx010 | 单相检定仓 | 单相电能表 | 0126012000010001 | 0126012000010001100020900 | 2012603261000091 | 是 | 202604-2012603261000091-P-452 | 72 | 2026-03-30 16:32 | 2026-03-30 18:20 | 0.1 | 108
202604 | 2001 | 电能表兼容终端自动化检定流水线 | DGNx011 | 单相检定仓 | 单相电能表 | 0126012000010001 | 0126012000010001100020900 | 2012603261000091 | 是 | 202604-2012603261000091-P-453 | 72 | 2026-03-30 16:32 | 2026-03-30 18:20 | 0.1 | 108
202604 | 2001 | 电能表兼容终端自动化检定流水线 | DGNx012 | 单相检定仓 | 单相电能表 | 0126012000010001 | 0126012000010001100020900 | 2012603261000091 | 是 | 202604-2012603261000091-P-454 | 72 | 2026-03-30 16:32 | 2026-03-30 18:20 | 0.1 | 108
202604 | 2001 | 电能表兼容终端自动化检定流水线 | DGNx013 | 单相检定仓 | 单相电能表 | 0126012000010001 | 0126012000010001100020900 | 2012603261000091 | 是 | 202604-2012603261000091-P-455 | 72 | 2026-03-30 16:32 | 2026-03-30 18:20 | 0.1 | 108
202604 | 2001 | 电能表兼容终端自动化检定流水线 | DGNx014 | 单相检定仓 | 单相电能表 | 0126012000010001 | 0126012000010001100020900 | 2012603261000091 | 是 | 202604-2012603261000091-P-456 | 72 | 2026-03-30 16:32 | 2026-03-30 18:20 | 0.1 | 108
202604 | 2001 | 电能表兼容终端自动化检定流水线 | DGNx015 | 单相检定仓 | 单相电能表 | 0126012000010001 | 0126012000010001100020900 | 2012603261000091 | 是 | 202604-2012603261000091-P-457 | 72 | 2026-03-30 16:32 | 2026-03-30 18:20 | 0.1 | 108
202604 | 2001 | 电能表兼容终端自动化检定流水线 | DGNx016 | 单相检定仓 | 单相电能表 | 0126012000010001 | 0126012000010001100020900 | 2012603261000091 | 是 | 202604-2012603261000091-P-458 | 72 | 2026-03-30 16:32 | 2026-03-30 18:20 | 0.1 | 108
202604 | 2001 | 电能表兼容终端自动化检定流水线 | DGNx017 | 单相检定仓 | 单相电能表 | 0126012000010001 | 0126012000010001100020900 | 2012603261000091 | 是 | 202604-2012603261000091-P-459 | 72 | 2026-03-30 16:32 | 2026-03-30 18:20 | 0.1 | 108
202603 | 2201 | 高压互感器自动化检定流水线 | DGNx001 | 10kv/20kv电压兼容仓 | 10kV电压互感器 | 072025121112230010000001 | 072025121112230010000001 | 2012602261000024 | 是 | 202603-2012602261000024-P-146 | 3 | 2026-03-30 17:00 | 2026-03-30 17:25 | 0 | 25
202603 | 2201 | 高压互感器自动化检定流水线 | DGNx002 | 10kv/20kv电流兼容仓 | 10kV电流互感器 | 0625121820350001202508180001 | 0625121820350001202508180001 | 2012602261000032 | 是 | 202603-2012602261000032-P-119 | 3 | 2026-03-30 17:00 | 2026-03-30 17:25 | 0 | 25
202604 | 2301 | 低压电流互感器自动化检定流水线 | DGNx001 | 普通型低压电流互感器/大变比型低压电流互感器兼容仓 | 低压电流互感器 | 07251217161200010002329312 | 07251217161200010002329312 | 2012603261000049 | 是 | 202604-2012603261000049-P-213 | 12 | 2026-03-30 17:00 | 2026-03-30 17:25 | 0 | 25
202604 | 2301 | 低压电流互感器自动化检定流水线 | DGNx002 | 普通型低压电流互感器/DBI型低压电流互感器兼容仓 | 低压电流互感器 | 07251217161200010002329312 | 07251217161200010002329312 | 2012603261000049 | 是 | 202604-2012603261000049-P-214 | 12 | 2026-03-30 17:00 | 2026-03-30 17:25 | 0 | 25
202603 | 2201 | 高压互感器自动化检定流水线 | DGNx001 | 10kv/20kv电压兼容仓 | 10kV电压互感器 | 072025121112230010000001 | 072025121112230010000001 | 2012602261000024 | 是 | 202603-2012602261000024-P-147 | 3 | 2026-03-30 17:30 | 2026-03-30 17:55 | 0 | 25
202603 | 2201 | 高压互感器自动化检定流水线 | DGNx002 | 10kv/20kv电流兼容仓 | 10kV电流互感器 | 0625121820350001202508180001 | 0625121820350001202508180001 | 2012602261000032 | 是 | 202603-2012602261000032-P-120 | 3 | 2026-03-30 17:30 | 2026-03-30 17:55 | 0 | 25
202604 | 2301 | 低压电流互感器自动化检定流水线 | DGNx002 | 普通型低压电流互感器/DBI型低压电流互感器兼容仓 | 低压电流互感器 | 07251217161200010002329312 | 07251217161200010002329312 | 2012603261000049 | 是 | 202604-2012603261000049-P-215 | 12 | 2026-03-30 17:30 | 2026-03-30 17:55 | 0 | 25
202604 | 2301 | 低压电流互感器自动化检定流水线 | DGNx001 | 普通型低压电流互感器/大变比型低压电流互感器兼容仓 | 低压电流互感器 | 07251217161200010002329312 | 07251217161200010002329312 | 2012603261000049 | 是 | 202604-2012603261000049-P-216 | 12 | 2026-03-30 17:30 | 2026-03-30 17:55 | 0 | 25
202604 | 2001 | 电能表兼容终端自动化检定流水线 | DGNx017 | 单相检定仓 | 单相电能表 | 0126012000010001 | 0126012000010001100020900 | 2012603261000091 | 是 | 202604-2012603261000091-P-460 | 72 | 2026-03-30 18:25 | 2026-03-30 20:13 | 0.1 | 108
202604 | 2001 | 电能表兼容终端自动化检定流水线 | DGNx016 | 单相检定仓 | 单相电能表 | 0126012000010001 | 0126012000010001100020900 | 2012603261000091 | 是 | 202604-2012603261000091-P-461 | 72 | 2026-03-30 18:25 | 2026-03-30 20:13 | 0.1 | 108
202604 | 2001 | 电能表兼容终端自动化检定流水线 | DGNx015 | 单相检定仓 | 单相电能表 | 0126012000010001 | 0126012000010001100020900 | 2012603261000091 | 是 | 202604-2012603261000091-P-462 | 72 | 2026-03-30 18:25 | 2026-03-30 20:13 | 0.1 | 108
202604 | 2001 | 电能表兼容终端自动化检定流水线 | DGNx014 | 单相检定仓 | 单相电能表 | 0126012000010001 | 0126012000010001100020900 | 2012603261000091 | 是 | 202604-2012603261000091-P-463 | 72 | 2026-03-30 18:25 | 2026-03-30 20:13 | 0.1 | 108
202604 | 2001 | 电能表兼容终端自动化检定流水线 | DGNx013 | 单相检定仓 | 单相电能表 | 0126012000010001 | 0126012000010001100020900 | 2012603261000091 | 是 | 202604-2012603261000091-P-464 | 72 | 2026-03-30 18:25 | 2026-03-30 20:13 | 0.1 | 108
202604 | 2001 | 电能表兼容终端自动化检定流水线 | DGNx012 | 单相检定仓 | 单相电能表 | 0126012000010001 | 0126012000010001100020900 | 2012603261000091 | 是 | 202604-2012603261000091-P-465 | 72 | 2026-03-30 18:25 | 2026-03-30 20:13 | 0.1 | 108
202604 | 2001 | 电能表兼容终端自动化检定流水线 | DGNx011 | 单相检定仓 | 单相电能表 | 0126012000010001 | 0126012000010001100020900 | 2012603261000091 | 是 | 202604-2012603261000091-P-466 | 72 | 2026-03-30 18:25 | 2026-03-30 20:13 | 0.1 | 108
202604 | 2001 | 电能表兼容终端自动化检定流水线 | DGNx010 | 单相检定仓 | 单相电能表 | 0126012000010001 | 0126012000010001100020900 | 2012603261000091 | 是 | 202604-2012603261000091-P-467 | 72 | 2026-03-30 18:25 | 2026-03-30 20:13 | 0.1 | 108
202604 | 2001 | 电能表兼容终端自动化检定流水线 | DGNx009 | 单相检定仓 | 单相电能表 | 0126012000010001 | 0126012000010001100020900 | 2012603261000091 | 是 | 202604-2012603261000091-P-468 | 72 | 2026-03-30 18:25 | 2026-03-30 20:13 | 0.1 | 108
202604 | 2001 | 电能表兼容终端自动化检定流水线 | DGNx009 | 单相检定仓 | 单相电能表 | 0126012000010001 | 0126012000010001100020900 | 2012603261000091 | 是 | 202604-2012603261000091-P-469 | 72 | 2026-03-30 20:18 | 2026-03-30 22:06 | 0.1 | 108
202604 | 2001 | 电能表兼容终端自动化检定流水线 | DGNx010 | 单相检定仓 | 单相电能表 | 0126012000010001 | 0126012000010001100020900 | 2012603261000091 | 是 | 202604-2012603261000091-P-470 | 72 | 2026-03-30 20:18 | 2026-03-30 22:06 | 0.1 | 108
202604 | 2001 | 电能表兼容终端自动化检定流水线 | DGNx011 | 单相检定仓 | 单相电能表 | 0126012000010001 | 0126012000010001100020900 | 2012603261000091 | 是 | 202604-2012603261000091-P-471 | 72 | 2026-03-30 20:18 | 2026-03-30 22:06 | 0.1 | 108
202604 | 2001 | 电能表兼容终端自动化检定流水线 | DGNx012 | 单相检定仓 | 单相电能表 | 0126012000010001 | 0126012000010001100020900 | 2012603261000091 | 是 | 202604-2012603261000091-P-472 | 72 | 2026-03-30 20:18 | 2026-03-30 22:06 | 0.1 | 108
202604 | 2001 | 电能表兼容终端自动化检定流水线 | DGNx013 | 单相检定仓 | 单相电能表 | 0126012000010001 | 0126012000010001100020900 | 2012603261000091 | 是 | 202604-2012603261000091-P-473 | 72 | 2026-03-30 20:18 | 2026-03-30 22:06 | 0.1 | 108
202604 | 2001 | 电能表兼容终端自动化检定流水线 | DGNx014 | 单相检定仓 | 单相电能表 | 0126012000010001 | 0126012000010001100020900 | 2012603261000091 | 是 | 202604-2012603261000091-P-474 | 72 | 2026-03-30 20:18 | 2026-03-30 22:06 | 0.1 | 108
202604 | 2001 | 电能表兼容终端自动化检定流水线 | DGNx015 | 单相检定仓 | 单相电能表 | 0126012000010001 | 0126012000010001100020900 | 2012603261000091 | 是 | 202604-2012603261000091-P-475 | 72 | 2026-03-30 20:18 | 2026-03-30 22:06 | 0.1 | 108
202604 | 2001 | 电能表兼容终端自动化检定流水线 | DGNx016 | 单相检定仓 | 单相电能表 | 0126012000010001 | 0126012000010001100020900 | 2012603261000091 | 是 | 202604-2012603261000091-P-476 | 72 | 2026-03-30 20:18 | 2026-03-30 22:06 | 0.1 | 108
202604 | 2001 | 电能表兼容终端自动化检定流水线 | DGNx017 | 单相检定仓 | 单相电能表 | 0126012000010001 | 0126012000010001100020900 | 2012603261000091 | 是 | 202604-2012603261000091-P-477 | 72 | 2026-03-30 20:18 | 2026-03-30 22:06 | 0.1 | 108
202604 | 2001 | 电能表兼容终端自动化检定流水线 | DGNx008 | 终端检定仓 | 智能量测终端 | 082512251013544 | 082512251013544 | 2012603261000022 | 是 | 202604-2012603261000022-P-13 | 48 | 2026-03-31 09:00 | 2026-03-31 15:54 | 0.3 | 414
202604 | 2001 | 电能表兼容终端自动化检定流水线 | DGNx005 | 终端检定仓 | 智能量测终端 | 082512251013544 | 082512251013544 | 2012603261000022 | 是 | 202604-2012603261000022-P-14 | 48 | 2026-03-31 09:00 | 2026-03-31 15:54 | 0.3 | 414
202604 | 2001 | 电能表兼容终端自动化检定流水线 | DGNx006 | 终端检定仓 | 智能量测终端 | 082512251013544 | 082512251013544 | 2012603261000022 | 是 | 202604-2012603261000022-P-15 | 48 | 2026-03-31 09:00 | 2026-03-31 15:54 | 0.3 | 414
202604 | 2001 | 电能表兼容终端自动化检定流水线 | DGNx007 | 终端检定仓 | 智能量测终端 | 082512251013544 | 082512251013544 | 2012603261000022 | 是 | 202604-2012603261000022-P-16 | 48 | 2026-03-31 09:00 | 2026-03-31 15:54 | 0.3 | 414
202604 | 2001 | 电能表兼容终端自动化检定流水线 | DGNx001 | 终端/三相兼容仓 | 智能量测终端 | 082512251013544 | 082512251013544 | 2012603261000022 | 是 | 202604-2012603261000022-P-17 | 48 | 2026-03-31 09:00 | 2026-03-31 15:54 | 0.3 | 414
202604 | 2001 | 电能表兼容终端自动化检定流水线 | DGNx002 | 终端/三相兼容仓 | 智能量测终端 | 082512251013544 | 082512251013544 | 2012603261000022 | 是 | 202604-2012603261000022-P-18 | 48 | 2026-03-31 09:00 | 2026-03-31 15:54 | 0.3 | 414
202604 | 2001 | 电能表兼容终端自动化检定流水线 | DGNx017 | 单相检定仓 | 单相电能表 | 0126012000010001 | 0126012000010001100020900 | 2012603261000091 | 是 | 202604-2012603261000091-P-478 | 72 | 2026-03-31 09:00 | 2026-03-31 10:48 | 0.1 | 108
202604 | 2001 | 电能表兼容终端自动化检定流水线 | DGNx016 | 单相检定仓 | 单相电能表 | 0126012000010001 | 0126012000010001100020900 | 2012603261000091 | 是 | 202604-2012603261000091-P-479 | 72 | 2026-03-31 09:00 | 2026-03-31 10:48 | 0.1 | 108
202604 | 2001 | 电能表兼容终端自动化检定流水线 | DGNx015 | 单相检定仓 | 单相电能表 | 0126012000010001 | 0126012000010001100020900 | 2012603261000091 | 是 | 202604-2012603261000091-P-480 | 72 | 2026-03-31 09:00 | 2026-03-31 10:48 | 0.1 | 108
202604 | 2001 | 电能表兼容终端自动化检定流水线 | DGNx014 | 单相检定仓 | 单相电能表 | 0126012000010001 | 0126012000010001100020900 | 2012603261000091 | 是 | 202604-2012603261000091-P-481 | 72 | 2026-03-31 09:00 | 2026-03-31 10:48 | 0.1 | 108
202604 | 2001 | 电能表兼容终端自动化检定流水线 | DGNx013 | 单相检定仓 | 单相电能表 | 0126012000010001 | 0126012000010001100020900 | 2012603261000091 | 是 | 202604-2012603261000091-P-482 | 72 | 2026-03-31 09:00 | 2026-03-31 10:48 | 0.1 | 108
202604 | 2001 | 电能表兼容终端自动化检定流水线 | DGNx012 | 单相检定仓 | 单相电能表 | 0126012000010001 | 0126012000010001100020900 | 2012603261000091 | 是 | 202604-2012603261000091-P-483 | 72 | 2026-03-31 09:00 | 2026-03-31 10:48 | 0.1 | 108
202604 | 2001 | 电能表兼容终端自动化检定流水线 | DGNx011 | 单相检定仓 | 单相电能表 | 0126012000010001 | 0126012000010001100020900 | 2012603261000091 | 是 | 202604-2012603261000091-P-484 | 72 | 2026-03-31 09:00 | 2026-03-31 10:48 | 0.1 | 108
202604 | 2001 | 电能表兼容终端自动化检定流水线 | DGNx010 | 单相检定仓 | 单相电能表 | 0126012000010001 | 0126012000010001100020900 | 2012603261000091 | 是 | 202604-2012603261000091-P-485 | 72 | 2026-03-31 09:00 | 2026-03-31 10:48 | 0.1 | 108
202604 | 2001 | 电能表兼容终端自动化检定流水线 | DGNx009 | 单相检定仓 | 单相电能表 | 0126012000010001 | 0126012000010001100020900 | 2012603261000091 | 是 | 202604-2012603261000091-P-486 | 72 | 2026-03-31 09:00 | 2026-03-31 10:48 | 0.1 | 108
202604 | 2101 | 电能表自动化检定流水线 | DGNx005 | 单相/三相兼容仓 | 单相电能表 | 0126012000010001 | 0126012000010001100020900 | 2012603261000091 | 是 | 202604-2012603261000091-P-432 | 72 | 2026-03-31 09:00 | 2026-03-31 10:48 | 0.1 | 108
202604 | 2101 | 电能表自动化检定流水线 | DGNx004 | 单相/三相兼容仓 | 单相电能表 | 0126012000010001 | 0126012000010001100020900 | 2012603261000091 | 是 | 202604-2012603261000091-P-433 | 72 | 2026-03-31 09:00 | 2026-03-31 10:48 | 0.1 | 108
202604 | 2101 | 电能表自动化检定流水线 | DGNx003 | 单相/三相兼容仓 | 单相电能表 | 0126012000010001 | 0126012000010001100020900 | 2012603261000091 | 是 | 202604-2012603261000091-P-434 | 72 | 2026-03-31 09:00 | 2026-03-31 10:48 | 0.1 | 108
202604 | 2101 | 电能表自动化检定流水线 | DGNx001 | 单相/三相兼容仓 | 单相电能表 | 0126012000010001 | 0126012000010001100020900 | 2012603261000091 | 是 | 202604-2012603261000091-P-435 | 72 | 2026-03-31 09:00 | 2026-03-31 10:48 | 0.1 | 108
202604 | 2101 | 电能表自动化检定流水线 | DGNx002 | 单相/三相兼容仓 | 单相电能表 | 0126012000010001 | 0126012000010001100020900 | 2012603261000091 | 是 | 202604-2012603261000091-P-436 | 72 | 2026-03-31 09:00 | 2026-03-31 10:48 | 0.1 | 108
202604 | 2101 | 电能表自动化检定流水线 | DGNx006 | 单相/三相兼容仓 | 单相电能表 | 0126012000010001 | 0126012000010001100020900 | 2012603261000091 | 是 | 202604-2012603261000091-P-437 | 72 | 2026-03-31 09:00 | 2026-03-31 10:48 | 0.1 | 108
202604 | 2101 | 电能表自动化检定流水线 | DGNx007 | 单相/三相兼容仓 | 单相电能表 | 0126012000010001 | 0126012000010001100020900 | 2012603261000091 | 是 | 202604-2012603261000091-P-438 | 72 | 2026-03-31 09:00 | 2026-03-31 10:48 | 0.1 | 108
202604 | 2101 | 电能表自动化检定流水线 | DGNx008 | 单相/三相兼容仓 | 单相电能表 | 0126012000010001 | 0126012000010001100020900 | 2012603261000091 | 是 | 202604-2012603261000091-P-439 | 72 | 2026-03-31 09:00 | 2026-03-31 10:48 | 0.1 | 108
202604 | 2101 | 电能表自动化检定流水线 | DGNx009 | 单相/三相兼容仓 | 单相电能表 | 0126012000010001 | 0126012000010001100020900 | 2012603261000091 | 是 | 202604-2012603261000091-P-440 | 72 | 2026-03-31 09:00 | 2026-03-31 10:48 | 0.1 | 108
202604 | 2101 | 电能表自动化检定流水线 | DGNx010 | 单相/三相兼容仓 | 单相电能表 | 0126012000010001 | 0126012000010001100020900 | 2012603261000091 | 是 | 202604-2012603261000091-P-441 | 72 | 2026-03-31 09:00 | 2026-03-31 10:48 | 0.1 | 108
202604 | 2101 | 电能表自动化检定流水线 | DGNx011 | 单相/三相兼容仓 | 单相电能表 | 0126012000010001 | 0126012000010001100020900 | 2012603261000091 | 是 | 202604-2012603261000091-P-442 | 72 | 2026-03-31 09:00 | 2026-03-31 10:48 | 0.1 | 108
202604 | 2101 | 电能表自动化检定流水线 | DGNx012 | 单相/三相兼容仓 | 单相电能表 | 0126012000010001 | 0126012000010001100020900 | 2012603261000091 | 是 | 202604-2012603261000091-P-443 | 72 | 2026-03-31 09:00 | 2026-03-31 10:48 | 0.1 | 108
202604 | 2101 | 电能表自动化检定流水线 | DGNx015 | 单相/三相兼容仓 | 单相电能表 | 0126012000010001 | 0126012000010001100020900 | 2012603261000091 | 是 | 202604-2012603261000091-P-444 | 72 | 2026-03-31 09:00 | 2026-03-31 10:48 | 0.1 | 108
202604 | 2101 | 电能表自动化检定流水线 | DGNx016 | 单相/三相兼容仓 | 单相电能表 | 0126012000010001 | 0126012000010001100020900 | 2012603261000091 | 是 | 202604-2012603261000091-P-445 | 72 | 2026-03-31 09:00 | 2026-03-31 10:48 | 0.1 | 108
202604 | 2101 | 电能表自动化检定流水线 | DGNx017 | 单相/三相兼容仓 | 单相电能表 | 0126012000010001 | 0126012000010001100020900 | 2012603261000091 | 是 | 202604-2012603261000091-P-446 | 72 | 2026-03-31 09:00 | 2026-03-31 10:48 | 0.1 | 108
202604 | 2101 | 电能表自动化检定流水线 | DGNx018 | 单相/三相兼容仓 | 单相电能表 | 0126012000010001 | 0126012000010001100020900 | 2012603261000091 | 是 | 202604-2012603261000091-P-447 | 72 | 2026-03-31 09:00 | 2026-03-31 10:48 | 0.1 | 108
202604 | 2101 | 电能表自动化检定流水线 | DGNx019 | 单相/三相兼容仓 | 单相电能表 | 0126012000010001 | 0126012000010001100020900 | 2012603261000091 | 是 | 202604-2012603261000091-P-448 | 72 | 2026-03-31 09:00 | 2026-03-31 10:48 | 0.1 | 108
202604 | 2101 | 电能表自动化检定流水线 | DGNx014 | 单相/三相兼容仓 | 单相电能表 | 0126012000010001 | 0126012000010001100020900 | 2012603261000091 | 是 | 202604-2012603261000091-P-449 | 72 | 2026-03-31 09:00 | 2026-03-31 10:48 | 0.1 | 108
202604 | 2101 | 电能表自动化检定流水线 | DGNx013 | 单相/三相兼容仓 | 单相电能表 | 0126012000010001 | 0126012000010001100020900 | 2012603261000091 | 是 | 202604-2012603261000091-P-450 | 72 | 2026-03-31 09:00 | 2026-03-31 10:48 | 0.1 | 108
202603 | 2201 | 高压互感器自动化检定流水线 | DGNx001 | 10kv/20kv电压兼容仓 | 10kV电压互感器 | 072025121112230010000001 | 072025121112230010000001 | 2012602261000024 | 是 | 202603-2012602261000024-P-148 | 3 | 2026-03-31 09:00 | 2026-03-31 09:25 | 0 | 25
202603 | 2201 | 高压互感器自动化检定流水线 | DGNx002 | 10kv/20kv电流兼容仓 | 10kV电流互感器 | 0625121820350001202508180001 | 0625121820350001202508180001 | 2012602261000032 | 是 | 202603-2012602261000032-P-121 | 3 | 2026-03-31 09:00 | 2026-03-31 09:25 | 0 | 25
202604 | 2301 | 低压电流互感器自动化检定流水线 | DGNx001 | 普通型低压电流互感器/大变比型低压电流互感器兼容仓 | 低压电流互感器 | 07251217161200010002329312 | 07251217161200010002329312 | 2012603261000049 | 是 | 202604-2012603261000049-P-217 | 12 | 2026-03-31 09:00 | 2026-03-31 09:25 | 0 | 25
202604 | 2301 | 低压电流互感器自动化检定流水线 | DGNx002 | 普通型低压电流互感器/DBI型低压电流互感器兼容仓 | 低压电流互感器 | 07251217161200010002329312 | 07251217161200010002329312 | 2012603261000049 | 是 | 202604-2012603261000049-P-218 | 12 | 2026-03-31 09:00 | 2026-03-31 09:25 | 0 | 25
202603 | 2201 | 高压互感器自动化检定流水线 | DGNx001 | 10kv/20kv电压兼容仓 | 10kV电压互感器 | 072025121112230010000001 | 072025121112230010000001 | 2012602261000024 | 是 | 202603-2012602261000024-P-149 | 3 | 2026-03-31 09:30 | 2026-03-31 09:55 | 0 | 25
202603 | 2201 | 高压互感器自动化检定流水线 | DGNx002 | 10kv/20kv电流兼容仓 | 10kV电流互感器 | 0625121820350001202508180001 | 0625121820350001202508180001 | 2012602261000032 | 是 | 202603-2012602261000032-P-122 | 3 | 2026-03-31 09:30 | 2026-03-31 09:55 | 0 | 25
202604 | 2301 | 低压电流互感器自动化检定流水线 | DGNx002 | 普通型低压电流互感器/DBI型低压电流互感器兼容仓 | 低压电流互感器 | 07251217161200010002329312 | 07251217161200010002329312 | 2012603261000049 | 是 | 202604-2012603261000049-P-219 | 12 | 2026-03-31 09:30 | 2026-03-31 09:55 | 0 | 25
202604 | 2301 | 低压电流互感器自动化检定流水线 | DGNx001 | 普通型低压电流互感器/大变比型低压电流互感器兼容仓 | 低压电流互感器 | 07251217161200010002329312 | 07251217161200010002329312 | 2012603261000049 | 是 | 202604-2012603261000049-P-220 | 12 | 2026-03-31 09:30 | 2026-03-31 09:55 | 0 | 25
202603 | 2201 | 高压互感器自动化检定流水线 | DGNx001 | 10kv/20kv电压兼容仓 | 10kV电压互感器 | 072025121112230010000001 | 072025121112230010000001 | 2012602261000024 | 是 | 202603-2012602261000024-P-150 | 3 | 2026-03-31 10:00 | 2026-03-31 10:25 | 0 | 25
202603 | 2201 | 高压互感器自动化检定流水线 | DGNx002 | 10kv/20kv电流兼容仓 | 10kV电流互感器 | 0625121820350001202508180001 | 0625121820350001202508180001 | 2012602261000032 | 是 | 202603-2012602261000032-P-123 | 3 | 2026-03-31 10:00 | 2026-03-31 10:25 | 0 | 25
202604 | 2301 | 低压电流互感器自动化检定流水线 | DGNx001 | 普通型低压电流互感器/大变比型低压电流互感器兼容仓 | 低压电流互感器 | 07251217161200010002329312 | 07251217161200010002329312 | 2012603261000049 | 是 | 202604-2012603261000049-P-221 | 12 | 2026-03-31 10:00 | 2026-03-31 10:25 | 0 | 25
202604 | 2301 | 低压电流互感器自动化检定流水线 | DGNx002 | 普通型低压电流互感器/DBI型低压电流互感器兼容仓 | 低压电流互感器 | 07251217161200010002329312 | 07251217161200010002329312 | 2012603261000049 | 是 | 202604-2012603261000049-P-222 | 12 | 2026-03-31 10:00 | 2026-03-31 10:25 | 0 | 25
202603 | 2201 | 高压互感器自动化检定流水线 | DGNx001 | 10kv/20kv电压兼容仓 | 10kV电压互感器 | 072025121112230010000001 | 072025121112230010000001 | 2012602261000024 | 是 | 202603-2012602261000024-P-151 | 3 | 2026-03-31 10:30 | 2026-03-31 10:55 | 0 | 25
202603 | 2201 | 高压互感器自动化检定流水线 | DGNx002 | 10kv/20kv电流兼容仓 | 10kV电流互感器 | 0625121820350001202508180001 | 0625121820350001202508180001 | 2012602261000032 | 是 | 202603-2012602261000032-P-124 | 3 | 2026-03-31 10:30 | 2026-03-31 10:55 | 0 | 25
202604 | 2301 | 低压电流互感器自动化检定流水线 | DGNx002 | 普通型低压电流互感器/DBI型低压电流互感器兼容仓 | 低压电流互感器 | 07251217161200010002329312 | 07251217161200010002329312 | 2012603261000049 | 是 | 202604-2012603261000049-P-223 | 12 | 2026-03-31 10:30 | 2026-03-31 10:55 | 0 | 25
202604 | 2301 | 低压电流互感器自动化检定流水线 | DGNx001 | 普通型低压电流互感器/大变比型低压电流互感器兼容仓 | 低压电流互感器 | 07251217161200010002329312 | 07251217161200010002329312 | 2012603261000049 | 是 | 202604-2012603261000049-P-224 | 12 | 2026-03-31 10:30 | 2026-03-31 10:55 | 0 | 25
202604 | 2001 | 电能表兼容终端自动化检定流水线 | DGNx009 | 单相检定仓 | 单相电能表 | 0126012000010001 | 0126012000010001100020900 | 2012603261000091 | 是 | 202604-2012603261000091-P-506 | 72 | 2026-03-31 10:53 | 2026-03-31 12:41 | 0.1 | 108
202604 | 2001 | 电能表兼容终端自动化检定流水线 | DGNx010 | 单相检定仓 | 单相电能表 | 0126012000010001 | 0126012000010001100020900 | 2012603261000091 | 是 | 202604-2012603261000091-P-507 | 72 | 2026-03-31 10:53 | 2026-03-31 12:41 | 0.1 | 108
202604 | 2001 | 电能表兼容终端自动化检定流水线 | DGNx011 | 单相检定仓 | 单相电能表 | 0126012000010001 | 0126012000010001100020900 | 2012603261000091 | 是 | 202604-2012603261000091-P-508 | 72 | 2026-03-31 10:53 | 2026-03-31 12:41 | 0.1 | 108
202604 | 2001 | 电能表兼容终端自动化检定流水线 | DGNx012 | 单相检定仓 | 单相电能表 | 0126012000010001 | 0126012000010001100020900 | 2012603261000091 | 是 | 202604-2012603261000091-P-509 | 72 | 2026-03-31 10:53 | 2026-03-31 12:41 | 0.1 | 108
202604 | 2001 | 电能表兼容终端自动化检定流水线 | DGNx013 | 单相检定仓 | 单相电能表 | 0126012000010001 | 0126012000010001100020900 | 2012603261000091 | 是 | 202604-2012603261000091-P-510 | 72 | 2026-03-31 10:53 | 2026-03-31 12:41 | 0.1 | 108
202604 | 2001 | 电能表兼容终端自动化检定流水线 | DGNx014 | 单相检定仓 | 单相电能表 | 0126012000010001 | 0126012000010001100020900 | 2012603261000091 | 是 | 202604-2012603261000091-P-511 | 72 | 2026-03-31 10:53 | 2026-03-31 12:41 | 0.1 | 108
202604 | 2001 | 电能表兼容终端自动化检定流水线 | DGNx015 | 单相检定仓 | 单相电能表 | 0126012000010001 | 0126012000010001100020900 | 2012603261000091 | 是 | 202604-2012603261000091-P-512 | 72 | 2026-03-31 10:53 | 2026-03-31 12:41 | 0.1 | 108
202604 | 2001 | 电能表兼容终端自动化检定流水线 | DGNx016 | 单相检定仓 | 单相电能表 | 0126012000010001 | 0126012000010001100020900 | 2012603261000091 | 是 | 202604-2012603261000091-P-513 | 72 | 2026-03-31 10:53 | 2026-03-31 12:41 | 0.1 | 108
202604 | 2001 | 电能表兼容终端自动化检定流水线 | DGNx017 | 单相检定仓 | 单相电能表 | 0126012000010001 | 0126012000010001100020900 | 2012603261000091 | 是 | 202604-2012603261000091-P-514 | 72 | 2026-03-31 10:53 | 2026-03-31 12:41 | 0.1 | 108
202604 | 2101 | 电能表自动化检定流水线 | DGNx013 | 单相/三相兼容仓 | 单相电能表 | 0126012000010001 | 0126012000010001100020900 | 2012603261000091 | 是 | 202604-2012603261000091-P-487 | 72 | 2026-03-31 10:53 | 2026-03-31 12:41 | 0.1 | 108
202604 | 2101 | 电能表自动化检定流水线 | DGNx014 | 单相/三相兼容仓 | 单相电能表 | 0126012000010001 | 0126012000010001100020900 | 2012603261000091 | 是 | 202604-2012603261000091-P-488 | 72 | 2026-03-31 10:53 | 2026-03-31 12:41 | 0.1 | 108
202604 | 2101 | 电能表自动化检定流水线 | DGNx019 | 单相/三相兼容仓 | 单相电能表 | 0126012000010001 | 0126012000010001100020900 | 2012603261000091 | 是 | 202604-2012603261000091-P-489 | 72 | 2026-03-31 10:53 | 2026-03-31 12:41 | 0.1 | 108
202604 | 2101 | 电能表自动化检定流水线 | DGNx018 | 单相/三相兼容仓 | 单相电能表 | 0126012000010001 | 0126012000010001100020900 | 2012603261000091 | 是 | 202604-2012603261000091-P-490 | 72 | 2026-03-31 10:53 | 2026-03-31 12:41 | 0.1 | 108
202604 | 2101 | 电能表自动化检定流水线 | DGNx017 | 单相/三相兼容仓 | 单相电能表 | 0126012000010001 | 0126012000010001100020900 | 2012603261000091 | 是 | 202604-2012603261000091-P-491 | 72 | 2026-03-31 10:53 | 2026-03-31 12:41 | 0.1 | 108
202604 | 2101 | 电能表自动化检定流水线 | DGNx016 | 单相/三相兼容仓 | 单相电能表 | 0126012000010001 | 0126012000010001100020900 | 2012603261000091 | 是 | 202604-2012603261000091-P-492 | 72 | 2026-03-31 10:53 | 2026-03-31 12:41 | 0.1 | 108
202604 | 2101 | 电能表自动化检定流水线 | DGNx015 | 单相/三相兼容仓 | 单相电能表 | 0126012000010001 | 0126012000010001100020900 | 2012603261000091 | 是 | 202604-2012603261000091-P-493 | 72 | 2026-03-31 10:53 | 2026-03-31 12:41 | 0.1 | 108
202604 | 2101 | 电能表自动化检定流水线 | DGNx012 | 单相/三相兼容仓 | 单相电能表 | 0126012000010001 | 0126012000010001100020900 | 2012603261000091 | 是 | 202604-2012603261000091-P-494 | 72 | 2026-03-31 10:53 | 2026-03-31 12:41 | 0.1 | 108
202604 | 2101 | 电能表自动化检定流水线 | DGNx011 | 单相/三相兼容仓 | 单相电能表 | 0126012000010001 | 0126012000010001100020900 | 2012603261000091 | 是 | 202604-2012603261000091-P-495 | 72 | 2026-03-31 10:53 | 2026-03-31 12:41 | 0.1 | 108
202604 | 2101 | 电能表自动化检定流水线 | DGNx010 | 单相/三相兼容仓 | 单相电能表 | 0126012000010001 | 0126012000010001100020900 | 2012603261000091 | 是 | 202604-2012603261000091-P-496 | 72 | 2026-03-31 10:53 | 2026-03-31 12:41 | 0.1 | 108
202604 | 2101 | 电能表自动化检定流水线 | DGNx009 | 单相/三相兼容仓 | 单相电能表 | 0126012000010001 | 0126012000010001100020900 | 2012603261000091 | 是 | 202604-2012603261000091-P-497 | 72 | 2026-03-31 10:53 | 2026-03-31 12:41 | 0.1 | 108
202604 | 2101 | 电能表自动化检定流水线 | DGNx008 | 单相/三相兼容仓 | 单相电能表 | 0126012000010001 | 0126012000010001100020900 | 2012603261000091 | 是 | 202604-2012603261000091-P-498 | 72 | 2026-03-31 10:53 | 2026-03-31 12:41 | 0.1 | 108
202604 | 2101 | 电能表自动化检定流水线 | DGNx007 | 单相/三相兼容仓 | 单相电能表 | 0126012000010001 | 0126012000010001100020900 | 2012603261000091 | 是 | 202604-2012603261000091-P-499 | 72 | 2026-03-31 10:53 | 2026-03-31 12:41 | 0.1 | 108
202604 | 2101 | 电能表自动化检定流水线 | DGNx006 | 单相/三相兼容仓 | 单相电能表 | 0126012000010001 | 0126012000010001100020900 | 2012603261000091 | 是 | 202604-2012603261000091-P-500 | 72 | 2026-03-31 10:53 | 2026-03-31 12:41 | 0.1 | 108
202604 | 2101 | 电能表自动化检定流水线 | DGNx002 | 单相/三相兼容仓 | 单相电能表 | 0126012000010001 | 0126012000010001100020900 | 2012603261000091 | 是 | 202604-2012603261000091-P-501 | 72 | 2026-03-31 10:53 | 2026-03-31 12:41 | 0.1 | 108
202604 | 2101 | 电能表自动化检定流水线 | DGNx001 | 单相/三相兼容仓 | 单相电能表 | 0126012000010001 | 0126012000010001100020900 | 2012603261000091 | 是 | 202604-2012603261000091-P-502 | 72 | 2026-03-31 10:53 | 2026-03-31 12:41 | 0.1 | 108
202604 | 2101 | 电能表自动化检定流水线 | DGNx003 | 单相/三相兼容仓 | 单相电能表 | 0126012000010001 | 0126012000010001100020900 | 2012603261000091 | 是 | 202604-2012603261000091-P-503 | 72 | 2026-03-31 10:53 | 2026-03-31 12:41 | 0.1 | 108
202604 | 2101 | 电能表自动化检定流水线 | DGNx004 | 单相/三相兼容仓 | 单相电能表 | 0126012000010001 | 0126012000010001100020900 | 2012603261000091 | 是 | 202604-2012603261000091-P-504 | 72 | 2026-03-31 10:53 | 2026-03-31 12:41 | 0.1 | 108
202604 | 2101 | 电能表自动化检定流水线 | DGNx005 | 单相/三相兼容仓 | 单相电能表 | 0126012000010001 | 0126012000010001100020900 | 2012603261000091 | 是 | 202604-2012603261000091-P-505 | 72 | 2026-03-31 10:53 | 2026-03-31 12:41 | 0.1 | 108
202603 | 2201 | 高压互感器自动化检定流水线 | DGNx001 | 10kv/20kv电压兼容仓 | 10kV电压互感器 | 072025121112230010000001 | 072025121112230010000001 | 2012602261000024 | 是 | 202603-2012602261000024-P-152 | 3 | 2026-03-31 11:00 | 2026-03-31 11:25 | 0 | 25
202603 | 2201 | 高压互感器自动化检定流水线 | DGNx002 | 10kv/20kv电流兼容仓 | 10kV电流互感器 | 0625121820350001202508180001 | 0625121820350001202508180001 | 2012602261000032 | 是 | 202603-2012602261000032-P-125 | 3 | 2026-03-31 11:00 | 2026-03-31 11:25 | 0 | 25
202604 | 2301 | 低压电流互感器自动化检定流水线 | DGNx001 | 普通型低压电流互感器/大变比型低压电流互感器兼容仓 | 低压电流互感器 | 07251217161200010002329312 | 07251217161200010002329312 | 2012603261000049 | 是 | 202604-2012603261000049-P-225 | 12 | 2026-03-31 11:00 | 2026-03-31 11:25 | 0 | 25
202604 | 2301 | 低压电流互感器自动化检定流水线 | DGNx002 | 普通型低压电流互感器/DBI型低压电流互感器兼容仓 | 低压电流互感器 | 07251217161200010002329312 | 07251217161200010002329312 | 2012603261000049 | 是 | 202604-2012603261000049-P-226 | 12 | 2026-03-31 11:00 | 2026-03-31 11:25 | 0 | 25
202603 | 2201 | 高压互感器自动化检定流水线 | DGNx001 | 10kv/20kv电压兼容仓 | 10kV电压互感器 | 072025121112230010000001 | 072025121112230010000001 | 2012602261000024 | 是 | 202603-2012602261000024-P-153 | 3 | 2026-03-31 11:30 | 2026-03-31 11:55 | 0 | 25
202603 | 2201 | 高压互感器自动化检定流水线 | DGNx002 | 10kv/20kv电流兼容仓 | 10kV电流互感器 | 0625121820350001202508180001 | 0625121820350001202508180001 | 2012602261000032 | 是 | 202603-2012602261000032-P-126 | 3 | 2026-03-31 11:30 | 2026-03-31 11:55 | 0 | 25
202604 | 2301 | 低压电流互感器自动化检定流水线 | DGNx002 | 普通型低压电流互感器/DBI型低压电流互感器兼容仓 | 低压电流互感器 | 07251217161200010002329312 | 07251217161200010002329312 | 2012603261000049 | 是 | 202604-2012603261000049-P-227 | 12 | 2026-03-31 11:30 | 2026-03-31 11:55 | 0 | 25
202604 | 2301 | 低压电流互感器自动化检定流水线 | DGNx001 | 普通型低压电流互感器/大变比型低压电流互感器兼容仓 | 低压电流互感器 | 07251217161200010002329312 | 07251217161200010002329312 | 2012603261000049 | 是 | 202604-2012603261000049-P-228 | 12 | 2026-03-31 11:30 | 2026-03-31 11:55 | 0 | 25
202603 | 2201 | 高压互感器自动化检定流水线 | DGNx001 | 10kv/20kv电压兼容仓 | 10kV电压互感器 | 072025121112230010000001 | 072025121112230010000001 | 2012602261000024 | 是 | 202603-2012602261000024-P-154 | 3 | 2026-03-31 12:00 | 2026-03-31 12:25 | 0 | 25
202603 | 2201 | 高压互感器自动化检定流水线 | DGNx002 | 10kv/20kv电流兼容仓 | 10kV电流互感器 | 0625121820350001202508180001 | 0625121820350001202508180001 | 2012602261000032 | 是 | 202603-2012602261000032-P-127 | 3 | 2026-03-31 12:00 | 2026-03-31 12:25 | 0 | 25
202604 | 2301 | 低压电流互感器自动化检定流水线 | DGNx001 | 普通型低压电流互感器/大变比型低压电流互感器兼容仓 | 低压电流互感器 | 07251217161200010002329312 | 07251217161200010002329312 | 2012603261000049 | 是 | 202604-2012603261000049-P-229 | 12 | 2026-03-31 12:00 | 2026-03-31 12:25 | 0 | 25
202604 | 2301 | 低压电流互感器自动化检定流水线 | DGNx002 | 普通型低压电流互感器/DBI型低压电流互感器兼容仓 | 低压电流互感器 | 07251217161200010002329312 | 07251217161200010002329312 | 2012603261000049 | 是 | 202604-2012603261000049-P-230 | 12 | 2026-03-31 12:00 | 2026-03-31 12:25 | 0 | 25
202603 | 2201 | 高压互感器自动化检定流水线 | DGNx001 | 10kv/20kv电压兼容仓 | 10kV电压互感器 | 072025121112230010000001 | 072025121112230010000001 | 2012602261000024 | 是 | 202603-2012602261000024-P-155 | 3 | 2026-03-31 12:30 | 2026-03-31 12:55 | 0 | 25
202603 | 2201 | 高压互感器自动化检定流水线 | DGNx002 | 10kv/20kv电流兼容仓 | 10kV电流互感器 | 0625121820350001202508180001 | 0625121820350001202508180001 | 2012602261000032 | 是 | 202603-2012602261000032-P-128 | 3 | 2026-03-31 12:30 | 2026-03-31 12:55 | 0 | 25
202604 | 2301 | 低压电流互感器自动化检定流水线 | DGNx002 | 普通型低压电流互感器/DBI型低压电流互感器兼容仓 | 低压电流互感器 | 07251217161200010002329312 | 07251217161200010002329312 | 2012603261000049 | 是 | 202604-2012603261000049-P-231 | 12 | 2026-03-31 12:30 | 2026-03-31 12:55 | 0 | 25
202604 | 2301 | 低压电流互感器自动化检定流水线 | DGNx001 | 普通型低压电流互感器/大变比型低压电流互感器兼容仓 | 低压电流互感器 | 07251217161200010002329312 | 07251217161200010002329312 | 2012603261000049 | 是 | 202604-2012603261000049-P-232 | 12 | 2026-03-31 12:30 | 2026-03-31 12:55 | 0 | 25
202604 | 2001 | 电能表兼容终端自动化检定流水线 | DGNx017 | 单相检定仓 | 单相电能表 | 0126012000010001 | 0126012000010001100020900 | 2012603261000091 | 是 | 202604-2012603261000091-P-534 | 72 | 2026-03-31 12:46 | 2026-03-31 14:34 | 0.1 | 108
202604 | 2001 | 电能表兼容终端自动化检定流水线 | DGNx016 | 单相检定仓 | 单相电能表 | 0126012000010001 | 0126012000010001100020900 | 2012603261000091 | 是 | 202604-2012603261000091-P-535 | 72 | 2026-03-31 12:46 | 2026-03-31 14:34 | 0.1 | 108
202604 | 2001 | 电能表兼容终端自动化检定流水线 | DGNx015 | 单相检定仓 | 单相电能表 | 0126012000010001 | 0126012000010001100020900 | 2012603261000091 | 是 | 202604-2012603261000091-P-536 | 72 | 2026-03-31 12:46 | 2026-03-31 14:34 | 0.1 | 108
202604 | 2001 | 电能表兼容终端自动化检定流水线 | DGNx014 | 单相检定仓 | 单相电能表 | 0126012000010001 | 0126012000010001100020900 | 2012603261000091 | 是 | 202604-2012603261000091-P-537 | 72 | 2026-03-31 12:46 | 2026-03-31 14:34 | 0.1 | 108
202604 | 2001 | 电能表兼容终端自动化检定流水线 | DGNx013 | 单相检定仓 | 单相电能表 | 0126012000010001 | 0126012000010001100020900 | 2012603261000091 | 是 | 202604-2012603261000091-P-538 | 72 | 2026-03-31 12:46 | 2026-03-31 14:34 | 0.1 | 108
202604 | 2001 | 电能表兼容终端自动化检定流水线 | DGNx012 | 单相检定仓 | 单相电能表 | 0126012000010001 | 0126012000010001100020900 | 2012603261000091 | 是 | 202604-2012603261000091-P-539 | 72 | 2026-03-31 12:46 | 2026-03-31 14:34 | 0.1 | 108
202604 | 2001 | 电能表兼容终端自动化检定流水线 | DGNx011 | 单相检定仓 | 单相电能表 | 0126012000010001 | 0126012000010001100020900 | 2012603261000091 | 是 | 202604-2012603261000091-P-540 | 72 | 2026-03-31 12:46 | 2026-03-31 14:34 | 0.1 | 108
202604 | 2001 | 电能表兼容终端自动化检定流水线 | DGNx010 | 单相检定仓 | 单相电能表 | 0126012000010001 | 0126012000010001100020900 | 2012603261000091 | 是 | 202604-2012603261000091-P-541 | 72 | 2026-03-31 12:46 | 2026-03-31 14:34 | 0.1 | 108
202604 | 2001 | 电能表兼容终端自动化检定流水线 | DGNx009 | 单相检定仓 | 单相电能表 | 0126012000010001 | 0126012000010001100020900 | 2012603261000091 | 是 | 202604-2012603261000091-P-542 | 72 | 2026-03-31 12:46 | 2026-03-31 14:34 | 0.1 | 108
202604 | 2101 | 电能表自动化检定流水线 | DGNx005 | 单相/三相兼容仓 | 单相电能表 | 0126012000010001 | 0126012000010001100020900 | 2012603261000091 | 是 | 202604-2012603261000091-P-515 | 72 | 2026-03-31 12:46 | 2026-03-31 14:34 | 0.1 | 108
202604 | 2101 | 电能表自动化检定流水线 | DGNx004 | 单相/三相兼容仓 | 单相电能表 | 0126012000010001 | 0126012000010001100020900 | 2012603261000091 | 是 | 202604-2012603261000091-P-516 | 72 | 2026-03-31 12:46 | 2026-03-31 14:34 | 0.1 | 108
202604 | 2101 | 电能表自动化检定流水线 | DGNx003 | 单相/三相兼容仓 | 单相电能表 | 0126012000010001 | 0126012000010001100020900 | 2012603261000091 | 是 | 202604-2012603261000091-P-517 | 72 | 2026-03-31 12:46 | 2026-03-31 14:34 | 0.1 | 108
202604 | 2101 | 电能表自动化检定流水线 | DGNx001 | 单相/三相兼容仓 | 单相电能表 | 0126012000010001 | 0126012000010001100020900 | 2012603261000091 | 是 | 202604-2012603261000091-P-518 | 72 | 2026-03-31 12:46 | 2026-03-31 14:34 | 0.1 | 108
202604 | 2101 | 电能表自动化检定流水线 | DGNx002 | 单相/三相兼容仓 | 单相电能表 | 0126012000010001 | 0126012000010001100020900 | 2012603261000091 | 是 | 202604-2012603261000091-P-519 | 72 | 2026-03-31 12:46 | 2026-03-31 14:34 | 0.1 | 108
202604 | 2101 | 电能表自动化检定流水线 | DGNx006 | 单相/三相兼容仓 | 单相电能表 | 0126012000010001 | 0126012000010001100020900 | 2012603261000091 | 是 | 202604-2012603261000091-P-520 | 72 | 2026-03-31 12:46 | 2026-03-31 14:34 | 0.1 | 108
202604 | 2101 | 电能表自动化检定流水线 | DGNx007 | 单相/三相兼容仓 | 单相电能表 | 0126012000010001 | 0126012000010001100020900 | 2012603261000091 | 是 | 202604-2012603261000091-P-521 | 72 | 2026-03-31 12:46 | 2026-03-31 14:34 | 0.1 | 108
202604 | 2101 | 电能表自动化检定流水线 | DGNx008 | 单相/三相兼容仓 | 单相电能表 | 0126012000010001 | 0126012000010001100020900 | 2012603261000091 | 是 | 202604-2012603261000091-P-522 | 72 | 2026-03-31 12:46 | 2026-03-31 14:34 | 0.1 | 108
202604 | 2101 | 电能表自动化检定流水线 | DGNx009 | 单相/三相兼容仓 | 单相电能表 | 0126012000010001 | 0126012000010001100020900 | 2012603261000091 | 是 | 202604-2012603261000091-P-523 | 72 | 2026-03-31 12:46 | 2026-03-31 14:34 | 0.1 | 108
202604 | 2101 | 电能表自动化检定流水线 | DGNx010 | 单相/三相兼容仓 | 单相电能表 | 0126012000010001 | 0126012000010001100020900 | 2012603261000091 | 是 | 202604-2012603261000091-P-524 | 72 | 2026-03-31 12:46 | 2026-03-31 14:34 | 0.1 | 108
202604 | 2101 | 电能表自动化检定流水线 | DGNx011 | 单相/三相兼容仓 | 单相电能表 | 0126012000010001 | 0126012000010001100020900 | 2012603261000091 | 是 | 202604-2012603261000091-P-525 | 72 | 2026-03-31 12:46 | 2026-03-31 14:34 | 0.1 | 108
202604 | 2101 | 电能表自动化检定流水线 | DGNx012 | 单相/三相兼容仓 | 单相电能表 | 0126012000010001 | 0126012000010001100020900 | 2012603261000091 | 是 | 202604-2012603261000091-P-526 | 72 | 2026-03-31 12:46 | 2026-03-31 14:34 | 0.1 | 108
202604 | 2101 | 电能表自动化检定流水线 | DGNx015 | 单相/三相兼容仓 | 单相电能表 | 0126012000010001 | 0126012000010001100020900 | 2012603261000091 | 是 | 202604-2012603261000091-P-527 | 72 | 2026-03-31 12:46 | 2026-03-31 14:34 | 0.1 | 108
202604 | 2101 | 电能表自动化检定流水线 | DGNx016 | 单相/三相兼容仓 | 单相电能表 | 0126012000010001 | 0126012000010001100020900 | 2012603261000091 | 是 | 202604-2012603261000091-P-528 | 72 | 2026-03-31 12:46 | 2026-03-31 14:34 | 0.1 | 108
202604 | 2101 | 电能表自动化检定流水线 | DGNx017 | 单相/三相兼容仓 | 单相电能表 | 0126012000010001 | 0126012000010001100020900 | 2012603261000091 | 是 | 202604-2012603261000091-P-529 | 72 | 2026-03-31 12:46 | 2026-03-31 14:34 | 0.1 | 108
202604 | 2101 | 电能表自动化检定流水线 | DGNx018 | 单相/三相兼容仓 | 单相电能表 | 0126012000010001 | 0126012000010001100020900 | 2012603261000091 | 是 | 202604-2012603261000091-P-530 | 72 | 2026-03-31 12:46 | 2026-03-31 14:34 | 0.1 | 108
202604 | 2101 | 电能表自动化检定流水线 | DGNx019 | 单相/三相兼容仓 | 单相电能表 | 0126012000010001 | 0126012000010001100020900 | 2012603261000091 | 是 | 202604-2012603261000091-P-531 | 72 | 2026-03-31 12:46 | 2026-03-31 14:34 | 0.1 | 108
202604 | 2101 | 电能表自动化检定流水线 | DGNx014 | 单相/三相兼容仓 | 单相电能表 | 0126012000010001 | 0126012000010001100020900 | 2012603261000091 | 是 | 202604-2012603261000091-P-532 | 72 | 2026-03-31 12:46 | 2026-03-31 14:34 | 0.1 | 108
202604 | 2101 | 电能表自动化检定流水线 | DGNx013 | 单相/三相兼容仓 | 单相电能表 | 0126012000010001 | 0126012000010001100020900 | 2012603261000091 | 是 | 202604-2012603261000091-P-533 | 72 | 2026-03-31 12:46 | 2026-03-31 14:34 | 0.1 | 108
202603 | 2201 | 高压互感器自动化检定流水线 | DGNx001 | 10kv/20kv电压兼容仓 | 10kV电压互感器 | 072025121112230010000001 | 072025121112230010000001 | 2012602261000024 | 是 | 202603-2012602261000024-P-156 | 3 | 2026-03-31 13:00 | 2026-03-31 13:25 | 0 | 25
202603 | 2201 | 高压互感器自动化检定流水线 | DGNx002 | 10kv/20kv电流兼容仓 | 10kV电流互感器 | 0625121820350001202508180001 | 0625121820350001202508180001 | 2012602261000032 | 是 | 202603-2012602261000032-P-129 | 3 | 2026-03-31 13:00 | 2026-03-31 13:25 | 0 | 25
202604 | 2301 | 低压电流互感器自动化检定流水线 | DGNx001 | 普通型低压电流互感器/大变比型低压电流互感器兼容仓 | 低压电流互感器 | 07251217161200010002329312 | 07251217161200010002329312 | 2012603261000049 | 是 | 202604-2012603261000049-P-233 | 12 | 2026-03-31 13:00 | 2026-03-31 13:25 | 0 | 25
202604 | 2301 | 低压电流互感器自动化检定流水线 | DGNx002 | 普通型低压电流互感器/DBI型低压电流互感器兼容仓 | 低压电流互感器 | 07251217161200010002329312 | 07251217161200010002329312 | 2012603261000049 | 是 | 202604-2012603261000049-P-234 | 12 | 2026-03-31 13:00 | 2026-03-31 13:25 | 0 | 25
202603 | 2201 | 高压互感器自动化检定流水线 | DGNx001 | 10kv/20kv电压兼容仓 | 10kV电压互感器 | 072025121112230010000001 | 072025121112230010000001 | 2012602261000024 | 是 | 202603-2012602261000024-P-157 | 3 | 2026-03-31 13:30 | 2026-03-31 13:55 | 0 | 25
202603 | 2201 | 高压互感器自动化检定流水线 | DGNx002 | 10kv/20kv电流兼容仓 | 10kV电流互感器 | 0625121820350001202508180001 | 0625121820350001202508180001 | 2012602261000032 | 是 | 202603-2012602261000032-P-130 | 3 | 2026-03-31 13:30 | 2026-03-31 13:55 | 0 | 25
202604 | 2301 | 低压电流互感器自动化检定流水线 | DGNx002 | 普通型低压电流互感器/DBI型低压电流互感器兼容仓 | 低压电流互感器 | 07251217161200010002329312 | 07251217161200010002329312 | 2012603261000049 | 是 | 202604-2012603261000049-P-235 | 12 | 2026-03-31 13:30 | 2026-03-31 13:55 | 0 | 25
202604 | 2301 | 低压电流互感器自动化检定流水线 | DGNx001 | 普通型低压电流互感器/大变比型低压电流互感器兼容仓 | 低压电流互感器 | 07251217161200010002329312 | 07251217161200010002329312 | 2012603261000049 | 是 | 202604-2012603261000049-P-236 | 12 | 2026-03-31 13:30 | 2026-03-31 13:55 | 0 | 25
202603 | 2201 | 高压互感器自动化检定流水线 | DGNx001 | 10kv/20kv电压兼容仓 | 10kV电压互感器 | 072025121112230010000001 | 072025121112230010000001 | 2012602261000024 | 是 | 202603-2012602261000024-P-158 | 3 | 2026-03-31 14:00 | 2026-03-31 14:25 | 0 | 25
202603 | 2201 | 高压互感器自动化检定流水线 | DGNx002 | 10kv/20kv电流兼容仓 | 10kV电流互感器 | 0625121820350001202508180001 | 0625121820350001202508180001 | 2012602261000032 | 是 | 202603-2012602261000032-P-131 | 3 | 2026-03-31 14:00 | 2026-03-31 14:25 | 0 | 25
202604 | 2301 | 低压电流互感器自动化检定流水线 | DGNx001 | 普通型低压电流互感器/大变比型低压电流互感器兼容仓 | 低压电流互感器 | 07251217161200010002329312 | 07251217161200010002329312 | 2012603261000049 | 是 | 202604-2012603261000049-P-237 | 12 | 2026-03-31 14:00 | 2026-03-31 14:25 | 0 | 25
202604 | 2301 | 低压电流互感器自动化检定流水线 | DGNx002 | 普通型低压电流互感器/DBI型低压电流互感器兼容仓 | 低压电流互感器 | 07251217161200010002329312 | 07251217161200010002329312 | 2012603261000049 | 是 | 202604-2012603261000049-P-238 | 12 | 2026-03-31 14:00 | 2026-03-31 14:25 | 0 | 25
202603 | 2201 | 高压互感器自动化检定流水线 | DGNx001 | 10kv/20kv电压兼容仓 | 10kV电压互感器 | 072025121112230010000001 | 072025121112230010000001 | 2012602261000024 | 是 | 202603-2012602261000024-P-159 | 3 | 2026-03-31 14:30 | 2026-03-31 14:55 | 0 | 25
202603 | 2201 | 高压互感器自动化检定流水线 | DGNx002 | 10kv/20kv电流兼容仓 | 10kV电流互感器 | 0625121820350001202508180001 | 0625121820350001202508180001 | 2012602261000032 | 是 | 202603-2012602261000032-P-132 | 3 | 2026-03-31 14:30 | 2026-03-31 14:55 | 0 | 25
202604 | 2301 | 低压电流互感器自动化检定流水线 | DGNx002 | 普通型低压电流互感器/DBI型低压电流互感器兼容仓 | 低压电流互感器 | 07251217161200010002329312 | 07251217161200010002329312 | 2012603261000049 | 是 | 202604-2012603261000049-P-239 | 12 | 2026-03-31 14:30 | 2026-03-31 14:55 | 0 | 25
202604 | 2301 | 低压电流互感器自动化检定流水线 | DGNx001 | 普通型低压电流互感器/大变比型低压电流互感器兼容仓 | 低压电流互感器 | 07251217161200010002329312 | 07251217161200010002329312 | 2012603261000049 | 是 | 202604-2012603261000049-P-240 | 12 | 2026-03-31 14:30 | 2026-03-31 14:55 | 0 | 25
202604 | 2001 | 电能表兼容终端自动化检定流水线 | DGNx009 | 单相检定仓 | 单相电能表 | 0126012000010001 | 0126012000010001100020900 | 2012603261000091 | 是 | 202604-2012603261000091-P-562 | 72 | 2026-03-31 14:39 | 2026-03-31 16:27 | 0.1 | 108
202604 | 2001 | 电能表兼容终端自动化检定流水线 | DGNx010 | 单相检定仓 | 单相电能表 | 0126012000010001 | 0126012000010001100020900 | 2012603261000091 | 是 | 202604-2012603261000091-P-563 | 72 | 2026-03-31 14:39 | 2026-03-31 16:27 | 0.1 | 108
202604 | 2001 | 电能表兼容终端自动化检定流水线 | DGNx011 | 单相检定仓 | 单相电能表 | 0126012000010001 | 0126012000010001100020900 | 2012603261000091 | 是 | 202604-2012603261000091-P-564 | 72 | 2026-03-31 14:39 | 2026-03-31 16:27 | 0.1 | 108
202604 | 2001 | 电能表兼容终端自动化检定流水线 | DGNx012 | 单相检定仓 | 单相电能表 | 0126012000010001 | 0126012000010001100020900 | 2012603261000091 | 是 | 202604-2012603261000091-P-565 | 72 | 2026-03-31 14:39 | 2026-03-31 16:27 | 0.1 | 108
202604 | 2001 | 电能表兼容终端自动化检定流水线 | DGNx013 | 单相检定仓 | 单相电能表 | 0126012000010001 | 0126012000010001100020900 | 2012603261000091 | 是 | 202604-2012603261000091-P-566 | 72 | 2026-03-31 14:39 | 2026-03-31 16:27 | 0.1 | 108
202604 | 2001 | 电能表兼容终端自动化检定流水线 | DGNx014 | 单相检定仓 | 单相电能表 | 0126012000010001 | 0126012000010001100020900 | 2012603261000091 | 是 | 202604-2012603261000091-P-567 | 72 | 2026-03-31 14:39 | 2026-03-31 16:27 | 0.1 | 108
202604 | 2001 | 电能表兼容终端自动化检定流水线 | DGNx015 | 单相检定仓 | 单相电能表 | 0126012000010001 | 0126012000010001100020900 | 2012603261000091 | 是 | 202604-2012603261000091-P-568 | 72 | 2026-03-31 14:39 | 2026-03-31 16:27 | 0.1 | 108
202604 | 2001 | 电能表兼容终端自动化检定流水线 | DGNx016 | 单相检定仓 | 单相电能表 | 0126012000010001 | 0126012000010001100020900 | 2012603261000091 | 是 | 202604-2012603261000091-P-569 | 72 | 2026-03-31 14:39 | 2026-03-31 16:27 | 0.1 | 108
202604 | 2001 | 电能表兼容终端自动化检定流水线 | DGNx017 | 单相检定仓 | 单相电能表 | 0126012000010001 | 0126012000010001100020900 | 2012603261000091 | 是 | 202604-2012603261000091-P-570 | 72 | 2026-03-31 14:39 | 2026-03-31 16:27 | 0.1 | 108
202604 | 2101 | 电能表自动化检定流水线 | DGNx013 | 单相/三相兼容仓 | 单相电能表 | 0126012000010001 | 0126012000010001100020900 | 2012603261000091 | 是 | 202604-2012603261000091-P-543 | 72 | 2026-03-31 14:39 | 2026-03-31 16:27 | 0.1 | 108
202604 | 2101 | 电能表自动化检定流水线 | DGNx014 | 单相/三相兼容仓 | 单相电能表 | 0126012000010001 | 0126012000010001100020900 | 2012603261000091 | 是 | 202604-2012603261000091-P-544 | 72 | 2026-03-31 14:39 | 2026-03-31 16:27 | 0.1 | 108
202604 | 2101 | 电能表自动化检定流水线 | DGNx019 | 单相/三相兼容仓 | 单相电能表 | 0126012000010001 | 0126012000010001100020900 | 2012603261000091 | 是 | 202604-2012603261000091-P-545 | 72 | 2026-03-31 14:39 | 2026-03-31 16:27 | 0.1 | 108
202604 | 2101 | 电能表自动化检定流水线 | DGNx018 | 单相/三相兼容仓 | 单相电能表 | 0126012000010001 | 0126012000010001100020900 | 2012603261000091 | 是 | 202604-2012603261000091-P-546 | 72 | 2026-03-31 14:39 | 2026-03-31 16:27 | 0.1 | 108
202604 | 2101 | 电能表自动化检定流水线 | DGNx017 | 单相/三相兼容仓 | 单相电能表 | 0126012000010001 | 0126012000010001100020900 | 2012603261000091 | 是 | 202604-2012603261000091-P-547 | 72 | 2026-03-31 14:39 | 2026-03-31 16:27 | 0.1 | 108
202604 | 2101 | 电能表自动化检定流水线 | DGNx016 | 单相/三相兼容仓 | 单相电能表 | 0126012000010001 | 0126012000010001100020900 | 2012603261000091 | 是 | 202604-2012603261000091-P-548 | 72 | 2026-03-31 14:39 | 2026-03-31 16:27 | 0.1 | 108
202604 | 2101 | 电能表自动化检定流水线 | DGNx015 | 单相/三相兼容仓 | 单相电能表 | 0126012000010001 | 0126012000010001100020900 | 2012603261000091 | 是 | 202604-2012603261000091-P-549 | 72 | 2026-03-31 14:39 | 2026-03-31 16:27 | 0.1 | 108
202604 | 2101 | 电能表自动化检定流水线 | DGNx012 | 单相/三相兼容仓 | 单相电能表 | 0126012000010001 | 0126012000010001100020900 | 2012603261000091 | 是 | 202604-2012603261000091-P-550 | 72 | 2026-03-31 14:39 | 2026-03-31 16:27 | 0.1 | 108
202604 | 2101 | 电能表自动化检定流水线 | DGNx011 | 单相/三相兼容仓 | 单相电能表 | 0126012000010001 | 0126012000010001100020900 | 2012603261000091 | 是 | 202604-2012603261000091-P-551 | 72 | 2026-03-31 14:39 | 2026-03-31 16:27 | 0.1 | 108
202604 | 2101 | 电能表自动化检定流水线 | DGNx010 | 单相/三相兼容仓 | 单相电能表 | 0126012000010001 | 0126012000010001100020900 | 2012603261000091 | 是 | 202604-2012603261000091-P-552 | 72 | 2026-03-31 14:39 | 2026-03-31 16:27 | 0.1 | 108
202604 | 2101 | 电能表自动化检定流水线 | DGNx009 | 单相/三相兼容仓 | 单相电能表 | 0126012000010001 | 0126012000010001100020900 | 2012603261000091 | 是 | 202604-2012603261000091-P-553 | 72 | 2026-03-31 14:39 | 2026-03-31 16:27 | 0.1 | 108
202604 | 2101 | 电能表自动化检定流水线 | DGNx008 | 单相/三相兼容仓 | 单相电能表 | 0126012000010001 | 0126012000010001100020900 | 2012603261000091 | 是 | 202604-2012603261000091-P-554 | 72 | 2026-03-31 14:39 | 2026-03-31 16:27 | 0.1 | 108
202604 | 2101 | 电能表自动化检定流水线 | DGNx007 | 单相/三相兼容仓 | 单相电能表 | 0126012000010001 | 0126012000010001100020900 | 2012603261000091 | 是 | 202604-2012603261000091-P-555 | 72 | 2026-03-31 14:39 | 2026-03-31 16:27 | 0.1 | 108
202604 | 2101 | 电能表自动化检定流水线 | DGNx006 | 单相/三相兼容仓 | 单相电能表 | 0126012000010001 | 0126012000010001100020900 | 2012603261000091 | 是 | 202604-2012603261000091-P-556 | 72 | 2026-03-31 14:39 | 2026-03-31 16:27 | 0.1 | 108
202604 | 2101 | 电能表自动化检定流水线 | DGNx002 | 单相/三相兼容仓 | 单相电能表 | 0126012000010001 | 0126012000010001100020900 | 2012603261000091 | 是 | 202604-2012603261000091-P-557 | 72 | 2026-03-31 14:39 | 2026-03-31 16:27 | 0.1 | 108
202604 | 2101 | 电能表自动化检定流水线 | DGNx001 | 单相/三相兼容仓 | 单相电能表 | 0126012000010001 | 0126012000010001100020900 | 2012603261000091 | 是 | 202604-2012603261000091-P-558 | 72 | 2026-03-31 14:39 | 2026-03-31 16:27 | 0.1 | 108
202604 | 2101 | 电能表自动化检定流水线 | DGNx003 | 单相/三相兼容仓 | 单相电能表 | 0126012000010001 | 0126012000010001100020900 | 2012603261000091 | 是 | 202604-2012603261000091-P-559 | 72 | 2026-03-31 14:39 | 2026-03-31 16:27 | 0.1 | 108
202604 | 2101 | 电能表自动化检定流水线 | DGNx004 | 单相/三相兼容仓 | 单相电能表 | 0126012000010001 | 0126012000010001100020900 | 2012603261000091 | 是 | 202604-2012603261000091-P-560 | 72 | 2026-03-31 14:39 | 2026-03-31 16:27 | 0.1 | 108
202604 | 2101 | 电能表自动化检定流水线 | DGNx005 | 单相/三相兼容仓 | 单相电能表 | 0126012000010001 | 0126012000010001100020900 | 2012603261000091 | 是 | 202604-2012603261000091-P-561 | 72 | 2026-03-31 14:39 | 2026-03-31 16:27 | 0.1 | 108
202603 | 2201 | 高压互感器自动化检定流水线 | DGNx001 | 10kv/20kv电压兼容仓 | 10kV电压互感器 | 072025121112230010000001 | 072025121112230010000001 | 2012602261000024 | 是 | 202603-2012602261000024-P-160 | 3 | 2026-03-31 15:00 | 2026-03-31 15:25 | 0 | 25
202603 | 2201 | 高压互感器自动化检定流水线 | DGNx002 | 10kv/20kv电流兼容仓 | 10kV电流互感器 | 0625121820350001202508180001 | 0625121820350001202508180001 | 2012602261000032 | 是 | 202603-2012602261000032-P-133 | 3 | 2026-03-31 15:00 | 2026-03-31 15:25 | 0 | 25
202604 | 2301 | 低压电流互感器自动化检定流水线 | DGNx001 | 普通型低压电流互感器/大变比型低压电流互感器兼容仓 | 低压电流互感器 | 07251217161200010002329312 | 07251217161200010002329312 | 2012603261000049 | 是 | 202604-2012603261000049-P-241 | 12 | 2026-03-31 15:00 | 2026-03-31 15:25 | 0 | 25
202604 | 2301 | 低压电流互感器自动化检定流水线 | DGNx002 | 普通型低压电流互感器/DBI型低压电流互感器兼容仓 | 低压电流互感器 | 07251217161200010002329312 | 07251217161200010002329312 | 2012603261000049 | 是 | 202604-2012603261000049-P-242 | 12 | 2026-03-31 15:00 | 2026-03-31 15:25 | 0 | 25
202603 | 2201 | 高压互感器自动化检定流水线 | DGNx001 | 10kv/20kv电压兼容仓 | 10kV电压互感器 | 072025121112230010000001 | 072025121112230010000001 | 2012602261000024 | 是 | 202603-2012602261000024-P-161 | 3 | 2026-03-31 15:30 | 2026-03-31 15:55 | 0 | 25
202603 | 2201 | 高压互感器自动化检定流水线 | DGNx002 | 10kv/20kv电流兼容仓 | 10kV电流互感器 | 0625121820350001202508180001 | 0625121820350001202508180001 | 2012602261000032 | 是 | 202603-2012602261000032-P-134 | 3 | 2026-03-31 15:30 | 2026-03-31 15:55 | 0 | 25
202604 | 2301 | 低压电流互感器自动化检定流水线 | DGNx001 | 普通型低压电流互感器/大变比型低压电流互感器兼容仓 | 低压电流互感器 | 07251217161200010002329312 | 07251217161200010002329312 | 2012603261000049 | 否 | 202604-2012603261000049-N-1 | 12 | 2026-03-31 15:30 | 2026-03-31 15:55 | 0 | 25
202604 | 2301 | 低压电流互感器自动化检定流水线 | DGNx002 | 普通型低压电流互感器/DBI型低压电流互感器兼容仓 | 低压电流互感器 | 07251217161200010002329312 | 07251217161200010002329312 | 2012603261000049 | 否 | 202604-2012603261000049-N-2 | 12 | 2026-03-31 15:30 | 2026-03-31 15:55 | 0 | 25
202604 | 2001 | 电能表兼容终端自动化检定流水线 | DGNx007 | 终端检定仓 | 智能量测终端 | 082512251013544 | 082512251013544 | 2012603261000022 | 是 | 202604-2012603261000022-P-19 | 48 | 2026-03-31 15:59 | 2026-03-31 22:53 | 0.3 | 414
202604 | 2001 | 电能表兼容终端自动化检定流水线 | DGNx006 | 终端检定仓 | 智能量测终端 | 082512251013544 | 082512251013544 | 2012603261000022 | 是 | 202604-2012603261000022-P-20 | 48 | 2026-03-31 15:59 | 2026-03-31 22:53 | 0.3 | 414
202604 | 2001 | 电能表兼容终端自动化检定流水线 | DGNx005 | 终端检定仓 | 智能量测终端 | 082512251013544 | 082512251013544 | 2012603261000022 | 是 | 202604-2012603261000022-P-21 | 48 | 2026-03-31 15:59 | 2026-03-31 22:53 | 0.3 | 414
202604 | 2001 | 电能表兼容终端自动化检定流水线 | DGNx008 | 终端检定仓 | 智能量测终端 | 082512251013544 | 082512251013544 | 2012603261000022 | 是 | 202604-2012603261000022-P-22 | 48 | 2026-03-31 15:59 | 2026-03-31 22:53 | 0.3 | 414
202604 | 2001 | 电能表兼容终端自动化检定流水线 | DGNx002 | 终端/三相兼容仓 | 智能量测终端 | 082512251013544 | 082512251013544 | 2012603261000022 | 是 | 202604-2012603261000022-P-23 | 48 | 2026-03-31 15:59 | 2026-03-31 22:53 | 0.3 | 414
202604 | 2001 | 电能表兼容终端自动化检定流水线 | DGNx001 | 终端/三相兼容仓 | 智能量测终端 | 082512251013544 | 082512251013544 | 2012603261000022 | 是 | 202604-2012603261000022-P-24 | 48 | 2026-03-31 15:59 | 2026-03-31 22:53 | 0.3 | 414
202603 | 2201 | 高压互感器自动化检定流水线 | DGNx001 | 10kv/20kv电压兼容仓 | 10kV电压互感器 | 072025121112230010000001 | 072025121112230010000001 | 2012602261000024 | 是 | 202603-2012602261000024-P-162 | 3 | 2026-03-31 16:00 | 2026-03-31 16:25 | 0 | 25
202603 | 2201 | 高压互感器自动化检定流水线 | DGNx002 | 10kv/20kv电流兼容仓 | 10kV电流互感器 | 0625121820350001202508180001 | 0625121820350001202508180001 | 2012602261000032 | 是 | 202603-2012602261000032-P-135 | 3 | 2026-03-31 16:00 | 2026-03-31 16:25 | 0 | 25
202604 | 2301 | 低压电流互感器自动化检定流水线 | DGNx002 | 普通型低压电流互感器/DBI型低压电流互感器兼容仓 | 低压电流互感器 | 07251217161200010002329312 | 07251217161200010002329312 | 2012603261000049 | 否 | 202604-2012603261000049-N-3 | 12 | 2026-03-31 16:00 | 2026-03-31 16:25 | 0 | 25
202604 | 2301 | 低压电流互感器自动化检定流水线 | DGNx001 | 普通型低压电流互感器/大变比型低压电流互感器兼容仓 | 低压电流互感器 | 07251217161200010002329312 | 07251217161200010002329312 | 2012603261000049 | 否 | 202604-2012603261000049-N-4 | 12 | 2026-03-31 16:00 | 2026-03-31 16:25 | 0 | 25
202603 | 2201 | 高压互感器自动化检定流水线 | DGNx001 | 10kv/20kv电压兼容仓 | 10kV电压互感器 | 072025121112230010000001 | 072025121112230010000001 | 2012602261000024 | 是 | 202603-2012602261000024-P-163 | 3 | 2026-03-31 16:30 | 2026-03-31 16:55 | 0 | 25
202603 | 2201 | 高压互感器自动化检定流水线 | DGNx002 | 10kv/20kv电流兼容仓 | 10kV电流互感器 | 0625121820350001202508180001 | 0625121820350001202508180001 | 2012602261000032 | 是 | 202603-2012602261000032-P-136 | 3 | 2026-03-31 16:30 | 2026-03-31 16:55 | 0 | 25
202604 | 2301 | 低压电流互感器自动化检定流水线 | DGNx001 | 普通型低压电流互感器/大变比型低压电流互感器兼容仓 | 低压电流互感器 | 07251217161200010002329312 | 07251217161200010002329312 | 2012603261000049 | 否 | 202604-2012603261000049-N-5 | 12 | 2026-03-31 16:30 | 2026-03-31 16:55 | 0 | 25
202604 | 2301 | 低压电流互感器自动化检定流水线 | DGNx002 | 普通型低压电流互感器/DBI型低压电流互感器兼容仓 | 低压电流互感器 | 07251217161200010002329312 | 07251217161200010002329312 | 2012603261000049 | 否 | 202604-2012603261000049-N-6 | 12 | 2026-03-31 16:30 | 2026-03-31 16:55 | 0 | 25
202604 | 2001 | 电能表兼容终端自动化检定流水线 | DGNx017 | 单相检定仓 | 单相电能表 | 0126012000010001 | 0126012000010001100020900 | 2012603261000091 | 是 | 202604-2012603261000091-P-590 | 72 | 2026-03-31 16:32 | 2026-03-31 18:20 | 0.1 | 108
202604 | 2001 | 电能表兼容终端自动化检定流水线 | DGNx016 | 单相检定仓 | 单相电能表 | 0126012000010001 | 0126012000010001100020900 | 2012603261000091 | 是 | 202604-2012603261000091-P-591 | 72 | 2026-03-31 16:32 | 2026-03-31 18:20 | 0.1 | 108
202604 | 2001 | 电能表兼容终端自动化检定流水线 | DGNx015 | 单相检定仓 | 单相电能表 | 0126012000010001 | 0126012000010001100020900 | 2012603261000091 | 是 | 202604-2012603261000091-P-592 | 72 | 2026-03-31 16:32 | 2026-03-31 18:20 | 0.1 | 108
202604 | 2001 | 电能表兼容终端自动化检定流水线 | DGNx014 | 单相检定仓 | 单相电能表 | 0126012000010001 | 0126012000010001100020900 | 2012603261000091 | 是 | 202604-2012603261000091-P-593 | 72 | 2026-03-31 16:32 | 2026-03-31 18:20 | 0.1 | 108
202604 | 2001 | 电能表兼容终端自动化检定流水线 | DGNx013 | 单相检定仓 | 单相电能表 | 0126012000010001 | 0126012000010001100020900 | 2012603261000091 | 是 | 202604-2012603261000091-P-594 | 72 | 2026-03-31 16:32 | 2026-03-31 18:20 | 0.1 | 108
202604 | 2001 | 电能表兼容终端自动化检定流水线 | DGNx012 | 单相检定仓 | 单相电能表 | 0126012000010001 | 0126012000010001100020900 | 2012603261000091 | 是 | 202604-2012603261000091-P-595 | 72 | 2026-03-31 16:32 | 2026-03-31 18:20 | 0.1 | 108
202604 | 2001 | 电能表兼容终端自动化检定流水线 | DGNx011 | 单相检定仓 | 单相电能表 | 0126012000010001 | 0126012000010001100020900 | 2012603261000091 | 是 | 202604-2012603261000091-P-596 | 72 | 2026-03-31 16:32 | 2026-03-31 18:20 | 0.1 | 108
202604 | 2001 | 电能表兼容终端自动化检定流水线 | DGNx010 | 单相检定仓 | 单相电能表 | 0126012000010001 | 0126012000010001100020900 | 2012603261000091 | 是 | 202604-2012603261000091-P-597 | 72 | 2026-03-31 16:32 | 2026-03-31 18:20 | 0.1 | 108
202604 | 2001 | 电能表兼容终端自动化检定流水线 | DGNx009 | 单相检定仓 | 单相电能表 | 0126012000010001 | 0126012000010001100020900 | 2012603261000091 | 是 | 202604-2012603261000091-P-598 | 72 | 2026-03-31 16:32 | 2026-03-31 18:20 | 0.1 | 108
202603 | 2201 | 高压互感器自动化检定流水线 | DGNx001 | 10kv/20kv电压兼容仓 | 10kV电压互感器 | 072025121112230010000001 | 072025121112230010000001 | 2012602261000024 | 是 | 202603-2012602261000024-P-164 | 3 | 2026-03-31 17:00 | 2026-03-31 17:25 | 0 | 25
202603 | 2201 | 高压互感器自动化检定流水线 | DGNx002 | 10kv/20kv电流兼容仓 | 10kV电流互感器 | 0625121820350001202508180001 | 0625121820350001202508180001 | 2012602261000032 | 是 | 202603-2012602261000032-P-137 | 3 | 2026-03-31 17:00 | 2026-03-31 17:25 | 0 | 25
202604 | 2301 | 低压电流互感器自动化检定流水线 | DGNx002 | 普通型低压电流互感器/DBI型低压电流互感器兼容仓 | 低压电流互感器 | 07251217161200010002329312 | 07251217161200010002329312 | 2012603261000049 | 否 | 202604-2012603261000049-N-7 | 12 | 2026-03-31 17:00 | 2026-03-31 17:25 | 0 | 25
202604 | 2301 | 低压电流互感器自动化检定流水线 | DGNx001 | 普通型低压电流互感器/大变比型低压电流互感器兼容仓 | 低压电流互感器 | 07251217161200010002329312 | 07251217161200010002329312 | 2012603261000049 | 否 | 202604-2012603261000049-N-8 | 12 | 2026-03-31 17:00 | 2026-03-31 17:25 | 0 | 25
202603 | 2201 | 高压互感器自动化检定流水线 | DGNx001 | 10kv/20kv电压兼容仓 | 10kV电压互感器 | 072025121112230010000001 | 072025121112230010000001 | 2012602261000024 | 是 | 202603-2012602261000024-P-165 | 3 | 2026-03-31 17:30 | 2026-03-31 17:55 | 0 | 25
202603 | 2201 | 高压互感器自动化检定流水线 | DGNx002 | 10kv/20kv电流兼容仓 | 10kV电流互感器 | 0625121820350001202508180001 | 0625121820350001202508180001 | 2012602261000032 | 是 | 202603-2012602261000032-P-138 | 3 | 2026-03-31 17:30 | 2026-03-31 17:55 | 0 | 25
202604 | 2001 | 电能表兼容终端自动化检定流水线 | DGNx009 | 单相检定仓 | 单相电能表 | 0126012000010001 | 0126012000010001100020900 | 2012603261000091 | 是 | 202604-2012603261000091-P-599 | 37 | 2026-03-31 18:25 | 2026-03-31 20:13 | 0.1 | 108
202604 | 2001 | 电能表兼容终端自动化检定流水线 | DGNx010 | 单相检定仓 | 单相电能表 | 0126012000010001 | 0126012000010001100010900 | 2012603261000091 | 是 | 202604-2012603261000091-P-1 | 72 | 2026-03-31 18:25 | 2026-03-31 20:13 | 0.1 | 108
202604 | 2001 | 电能表兼容终端自动化检定流水线 | DGNx011 | 单相检定仓 | 单相电能表 | 0126012000010001 | 0126012000010001100010900 | 2012603261000091 | 是 | 202604-2012603261000091-P-2 | 72 | 2026-03-31 18:25 | 2026-03-31 20:13 | 0.1 | 108
202604 | 2001 | 电能表兼容终端自动化检定流水线 | DGNx012 | 单相检定仓 | 单相电能表 | 0126012000010001 | 0126012000010001100010900 | 2012603261000091 | 是 | 202604-2012603261000091-P-3 | 72 | 2026-03-31 18:25 | 2026-03-31 20:13 | 0.1 | 108
202604 | 2001 | 电能表兼容终端自动化检定流水线 | DGNx013 | 单相检定仓 | 单相电能表 | 0126012000010001 | 0126012000010001100010900 | 2012603261000091 | 是 | 202604-2012603261000091-P-4 | 72 | 2026-03-31 18:25 | 2026-03-31 20:13 | 0.1 | 108
202604 | 2001 | 电能表兼容终端自动化检定流水线 | DGNx014 | 单相检定仓 | 单相电能表 | 0126012000010001 | 0126012000010001100010900 | 2012603261000091 | 是 | 202604-2012603261000091-P-5 | 72 | 2026-03-31 18:25 | 2026-03-31 20:13 | 0.1 | 108
202604 | 2001 | 电能表兼容终端自动化检定流水线 | DGNx015 | 单相检定仓 | 单相电能表 | 0126012000010001 | 0126012000010001100010900 | 2012603261000091 | 是 | 202604-2012603261000091-P-6 | 72 | 2026-03-31 18:25 | 2026-03-31 20:13 | 0.1 | 108
202604 | 2001 | 电能表兼容终端自动化检定流水线 | DGNx016 | 单相检定仓 | 单相电能表 | 0126012000010001 | 0126012000010001100010900 | 2012603261000091 | 是 | 202604-2012603261000091-P-7 | 72 | 2026-03-31 18:25 | 2026-03-31 20:13 | 0.1 | 108
202604 | 2001 | 电能表兼容终端自动化检定流水线 | DGNx017 | 单相检定仓 | 单相电能表 | 0126012000010001 | 0126012000010001100010900 | 2012603261000091 | 是 | 202604-2012603261000091-P-8 | 35 | 2026-03-31 18:25 | 2026-03-31 20:13 | 0.1 | 108
202604 | 2001 | 电能表兼容终端自动化检定流水线 | DGNx008 | 终端检定仓 | 智能量测终端 | 082512251013544 | 082512251013544 | 2012603261000022 | 是 | 202604-2012603261000022-P-25 | 48 | 2026-04-01 09:00 | 2026-04-01 15:54 | 0.3 | 414
202604 | 2001 | 电能表兼容终端自动化检定流水线 | DGNx005 | 终端检定仓 | 智能量测终端 | 082512251013544 | 082512251013544 | 2012603261000022 | 是 | 202604-2012603261000022-P-26 | 48 | 2026-04-01 09:00 | 2026-04-01 15:54 | 0.3 | 414
202604 | 2001 | 电能表兼容终端自动化检定流水线 | DGNx006 | 终端检定仓 | 智能量测终端 | 082512251013544 | 082512251013544 | 2012603261000022 | 是 | 202604-2012603261000022-P-27 | 48 | 2026-04-01 09:00 | 2026-04-01 15:54 | 0.3 | 414
202604 | 2001 | 电能表兼容终端自动化检定流水线 | DGNx007 | 终端检定仓 | 智能量测终端 | 082512251013544 | 082512251013544 | 2012603261000022 | 是 | 202604-2012603261000022-P-28 | 48 | 2026-04-01 09:00 | 2026-04-01 15:54 | 0.3 | 414
202604 | 2001 | 电能表兼容终端自动化检定流水线 | DGNx001 | 终端/三相兼容仓 | 智能量测终端 | 082512251013544 | 082512251013544 | 2012603261000022 | 是 | 202604-2012603261000022-P-29 | 48 | 2026-04-01 09:00 | 2026-04-01 15:54 | 0.3 | 414
202604 | 2001 | 电能表兼容终端自动化检定流水线 | DGNx002 | 终端/三相兼容仓 | 智能量测终端 | 082512251013544 | 082512251013544 | 2012603261000022 | 是 | 202604-2012603261000022-P-30 | 48 | 2026-04-01 09:00 | 2026-04-01 15:54 | 0.3 | 414
202604 | 2101 | 电能表自动化检定流水线 | DGNx005 | 单相/三相兼容仓 | 单相电能表 | 0126012000010001 | 0126012000010001100020900 | 2012603261000091 | 是 | 202604-2012603261000091-P-571 | 72 | 2026-04-01 09:00 | 2026-04-01 10:48 | 0.1 | 108
202604 | 2101 | 电能表自动化检定流水线 | DGNx004 | 单相/三相兼容仓 | 单相电能表 | 0126012000010001 | 0126012000010001100020900 | 2012603261000091 | 是 | 202604-2012603261000091-P-572 | 72 | 2026-04-01 09:00 | 2026-04-01 10:48 | 0.1 | 108
202604 | 2101 | 电能表自动化检定流水线 | DGNx003 | 单相/三相兼容仓 | 单相电能表 | 0126012000010001 | 0126012000010001100020900 | 2012603261000091 | 是 | 202604-2012603261000091-P-573 | 72 | 2026-04-01 09:00 | 2026-04-01 10:48 | 0.1 | 108
202604 | 2101 | 电能表自动化检定流水线 | DGNx001 | 单相/三相兼容仓 | 单相电能表 | 0126012000010001 | 0126012000010001100020900 | 2012603261000091 | 是 | 202604-2012603261000091-P-574 | 72 | 2026-04-01 09:00 | 2026-04-01 10:48 | 0.1 | 108
202604 | 2101 | 电能表自动化检定流水线 | DGNx002 | 单相/三相兼容仓 | 单相电能表 | 0126012000010001 | 0126012000010001100020900 | 2012603261000091 | 是 | 202604-2012603261000091-P-575 | 72 | 2026-04-01 09:00 | 2026-04-01 10:48 | 0.1 | 108
202604 | 2101 | 电能表自动化检定流水线 | DGNx006 | 单相/三相兼容仓 | 单相电能表 | 0126012000010001 | 0126012000010001100020900 | 2012603261000091 | 是 | 202604-2012603261000091-P-576 | 72 | 2026-04-01 09:00 | 2026-04-01 10:48 | 0.1 | 108
202604 | 2101 | 电能表自动化检定流水线 | DGNx007 | 单相/三相兼容仓 | 单相电能表 | 0126012000010001 | 0126012000010001100020900 | 2012603261000091 | 是 | 202604-2012603261000091-P-577 | 72 | 2026-04-01 09:00 | 2026-04-01 10:48 | 0.1 | 108
202604 | 2101 | 电能表自动化检定流水线 | DGNx008 | 单相/三相兼容仓 | 单相电能表 | 0126012000010001 | 0126012000010001100020900 | 2012603261000091 | 是 | 202604-2012603261000091-P-578 | 72 | 2026-04-01 09:00 | 2026-04-01 10:48 | 0.1 | 108
202604 | 2101 | 电能表自动化检定流水线 | DGNx009 | 单相/三相兼容仓 | 单相电能表 | 0126012000010001 | 0126012000010001100020900 | 2012603261000091 | 是 | 202604-2012603261000091-P-579 | 72 | 2026-04-01 09:00 | 2026-04-01 10:48 | 0.1 | 108
202604 | 2101 | 电能表自动化检定流水线 | DGNx010 | 单相/三相兼容仓 | 单相电能表 | 0126012000010001 | 0126012000010001100020900 | 2012603261000091 | 是 | 202604-2012603261000091-P-580 | 72 | 2026-04-01 09:00 | 2026-04-01 10:48 | 0.1 | 108
202604 | 2101 | 电能表自动化检定流水线 | DGNx011 | 单相/三相兼容仓 | 单相电能表 | 0126012000010001 | 0126012000010001100020900 | 2012603261000091 | 是 | 202604-2012603261000091-P-581 | 72 | 2026-04-01 09:00 | 2026-04-01 10:48 | 0.1 | 108
202604 | 2101 | 电能表自动化检定流水线 | DGNx012 | 单相/三相兼容仓 | 单相电能表 | 0126012000010001 | 0126012000010001100020900 | 2012603261000091 | 是 | 202604-2012603261000091-P-582 | 72 | 2026-04-01 09:00 | 2026-04-01 10:48 | 0.1 | 108
202604 | 2101 | 电能表自动化检定流水线 | DGNx015 | 单相/三相兼容仓 | 单相电能表 | 0126012000010001 | 0126012000010001100020900 | 2012603261000091 | 是 | 202604-2012603261000091-P-583 | 72 | 2026-04-01 09:00 | 2026-04-01 10:48 | 0.1 | 108
202604 | 2101 | 电能表自动化检定流水线 | DGNx016 | 单相/三相兼容仓 | 单相电能表 | 0126012000010001 | 0126012000010001100020900 | 2012603261000091 | 是 | 202604-2012603261000091-P-584 | 72 | 2026-04-01 09:00 | 2026-04-01 10:48 | 0.1 | 108
202604 | 2101 | 电能表自动化检定流水线 | DGNx017 | 单相/三相兼容仓 | 单相电能表 | 0126012000010001 | 0126012000010001100020900 | 2012603261000091 | 是 | 202604-2012603261000091-P-585 | 72 | 2026-04-01 09:00 | 2026-04-01 10:48 | 0.1 | 108
202604 | 2101 | 电能表自动化检定流水线 | DGNx018 | 单相/三相兼容仓 | 单相电能表 | 0126012000010001 | 0126012000010001100020900 | 2012603261000091 | 是 | 202604-2012603261000091-P-586 | 72 | 2026-04-01 09:00 | 2026-04-01 10:48 | 0.1 | 108
202604 | 2101 | 电能表自动化检定流水线 | DGNx019 | 单相/三相兼容仓 | 单相电能表 | 0126012000010001 | 0126012000010001100020900 | 2012603261000091 | 是 | 202604-2012603261000091-P-587 | 72 | 2026-04-01 09:00 | 2026-04-01 10:48 | 0.1 | 108
202604 | 2101 | 电能表自动化检定流水线 | DGNx014 | 单相/三相兼容仓 | 单相电能表 | 0126012000010001 | 0126012000010001100020900 | 2012603261000091 | 是 | 202604-2012603261000091-P-588 | 72 | 2026-04-01 09:00 | 2026-04-01 10:48 | 0.1 | 108
202604 | 2101 | 电能表自动化检定流水线 | DGNx013 | 单相/三相兼容仓 | 单相电能表 | 0126012000010001 | 0126012000010001100020900 | 2012603261000091 | 是 | 202604-2012603261000091-P-589 | 72 | 2026-04-01 09:00 | 2026-04-01 10:48 | 0.1 | 108
202603 | 2201 | 高压互感器自动化检定流水线 | DGNx001 | 10kv/20kv电压兼容仓 | 10kV电压互感器 | 072025121112230010000001 | 072025121112230010000001 | 2012602261000024 | 是 | 202603-2012602261000024-P-166 | 3 | 2026-04-01 09:00 | 2026-04-01 09:25 | 0 | 25
202603 | 2201 | 高压互感器自动化检定流水线 | DGNx002 | 10kv/20kv电流兼容仓 | 10kV电流互感器 | 0625121820350001202508180001 | 0625121820350001202508180001 | 2012602261000032 | 是 | 202603-2012602261000032-P-139 | 3 | 2026-04-01 09:00 | 2026-04-01 09:25 | 0 | 25
202603 | 2201 | 高压互感器自动化检定流水线 | DGNx001 | 10kv/20kv电压兼容仓 | 10kV电压互感器 | 072025121112230010000001 | 072025121112230010000001 | 2012602261000024 | 是 | 202603-2012602261000024-P-167 | 3 | 2026-04-01 09:30 | 2026-04-01 09:55 | 0 | 25
202603 | 2201 | 高压互感器自动化检定流水线 | DGNx002 | 10kv/20kv电流兼容仓 | 10kV电流互感器 | 0625121820350001202508180001 | 0625121820350001202508180001 | 2012602261000032 | 是 | 202603-2012602261000032-P-140 | 3 | 2026-04-01 09:30 | 2026-04-01 09:55 | 0 | 25
202603 | 2201 | 高压互感器自动化检定流水线 | DGNx001 | 10kv/20kv电压兼容仓 | 10kV电压互感器 | 072025121112230010000001 | 072025121112230010000001 | 2012602261000024 | 是 | 202603-2012602261000024-P-168 | 3 | 2026-04-01 10:00 | 2026-04-01 10:25 | 0 | 25
202603 | 2201 | 高压互感器自动化检定流水线 | DGNx002 | 10kv/20kv电流兼容仓 | 10kV电流互感器 | 0625121820350001202508180001 | 0625121820350001202508180001 | 2012602261000032 | 是 | 202603-2012602261000032-P-141 | 3 | 2026-04-01 10:00 | 2026-04-01 10:25 | 0 | 25
202603 | 2201 | 高压互感器自动化检定流水线 | DGNx001 | 10kv/20kv电压兼容仓 | 10kV电压互感器 | 072025121112230010000001 | 072025121112230010000001 | 2012602261000024 | 是 | 202603-2012602261000024-P-169 | 3 | 2026-04-01 10:30 | 2026-04-01 10:55 | 0 | 25
202603 | 2201 | 高压互感器自动化检定流水线 | DGNx002 | 10kv/20kv电流兼容仓 | 10kV电流互感器 | 0625121820350001202508180001 | 0625121820350001202508180001 | 2012602261000032 | 是 | 202603-2012602261000032-P-142 | 3 | 2026-04-01 10:30 | 2026-04-01 10:55 | 0 | 25
202603 | 2201 | 高压互感器自动化检定流水线 | DGNx001 | 10kv/20kv电压兼容仓 | 10kV电压互感器 | 072025121112230010000001 | 072025121112230010000001 | 2012602261000024 | 是 | 202603-2012602261000024-P-170 | 3 | 2026-04-01 11:00 | 2026-04-01 11:25 | 0 | 25
202603 | 2201 | 高压互感器自动化检定流水线 | DGNx002 | 10kv/20kv电流兼容仓 | 10kV电流互感器 | 0625121820350001202508180001 | 0625121820350001202508180001 | 2012602261000032 | 是 | 202603-2012602261000032-P-143 | 3 | 2026-04-01 11:00 | 2026-04-01 11:25 | 0 | 25
202603 | 2201 | 高压互感器自动化检定流水线 | DGNx001 | 10kv/20kv电压兼容仓 | 10kV电压互感器 | 072025121112230010000001 | 072025121112230010000001 | 2012602261000024 | 是 | 202603-2012602261000024-P-171 | 3 | 2026-04-01 11:30 | 2026-04-01 11:55 | 0 | 25
202603 | 2201 | 高压互感器自动化检定流水线 | DGNx002 | 10kv/20kv电流兼容仓 | 10kV电流互感器 | 0625121820350001202508180001 | 0625121820350001202508180001 | 2012602261000032 | 是 | 202603-2012602261000032-P-144 | 3 | 2026-04-01 11:30 | 2026-04-01 11:55 | 0 | 25
202603 | 2201 | 高压互感器自动化检定流水线 | DGNx001 | 10kv/20kv电压兼容仓 | 10kV电压互感器 | 072025121112230010000001 | 072025121112230010000001 | 2012602261000024 | 是 | 202603-2012602261000024-P-172 | 3 | 2026-04-01 12:00 | 2026-04-01 12:25 | 0 | 25
202603 | 2201 | 高压互感器自动化检定流水线 | DGNx002 | 10kv/20kv电流兼容仓 | 10kV电流互感器 | 0625121820350001202508180001 | 0625121820350001202508180001 | 2012602261000032 | 是 | 202603-2012602261000032-P-145 | 3 | 2026-04-01 12:00 | 2026-04-01 12:25 | 0 | 25
202603 | 2201 | 高压互感器自动化检定流水线 | DGNx001 | 10kv/20kv电压兼容仓 | 10kV电压互感器 | 072025121112230010000001 | 072025121112230010000001 | 2012602261000024 | 是 | 202603-2012602261000024-P-173 | 3 | 2026-04-01 12:30 | 2026-04-01 12:55 | 0 | 25
202603 | 2201 | 高压互感器自动化检定流水线 | DGNx002 | 10kv/20kv电流兼容仓 | 10kV电流互感器 | 0625121820350001202508180001 | 0625121820350001202508180001 | 2012602261000032 | 是 | 202603-2012602261000032-P-146 | 3 | 2026-04-01 12:30 | 2026-04-01 12:55 | 0 | 25
202603 | 2201 | 高压互感器自动化检定流水线 | DGNx001 | 10kv/20kv电压兼容仓 | 10kV电压互感器 | 072025121112230010000001 | 072025121112230010000001 | 2012602261000024 | 是 | 202603-2012602261000024-P-174 | 3 | 2026-04-01 13:00 | 2026-04-01 13:25 | 0 | 25
202603 | 2201 | 高压互感器自动化检定流水线 | DGNx002 | 10kv/20kv电流兼容仓 | 10kV电流互感器 | 0625121820350001202508180001 | 0625121820350001202508180001 | 2012602261000032 | 是 | 202603-2012602261000032-P-147 | 3 | 2026-04-01 13:00 | 2026-04-01 13:25 | 0 | 25
202603 | 2201 | 高压互感器自动化检定流水线 | DGNx001 | 10kv/20kv电压兼容仓 | 10kV电压互感器 | 072025121112230010000001 | 072025121112230010000001 | 2012602261000024 | 是 | 202603-2012602261000024-P-175 | 3 | 2026-04-01 13:30 | 2026-04-01 13:55 | 0 | 25
202603 | 2201 | 高压互感器自动化检定流水线 | DGNx002 | 10kv/20kv电流兼容仓 | 10kV电流互感器 | 0625121820350001202508180001 | 0625121820350001202508180001 | 2012602261000032 | 是 | 202603-2012602261000032-P-148 | 3 | 2026-04-01 13:30 | 2026-04-01 13:55 | 0 | 25
202603 | 2201 | 高压互感器自动化检定流水线 | DGNx001 | 10kv/20kv电压兼容仓 | 10kV电压互感器 | 072025121112230010000001 | 072025121112230010000001 | 2012602261000024 | 是 | 202603-2012602261000024-P-176 | 3 | 2026-04-01 14:00 | 2026-04-01 14:25 | 0 | 25
202603 | 2201 | 高压互感器自动化检定流水线 | DGNx002 | 10kv/20kv电流兼容仓 | 10kV电流互感器 | 0625121820350001202508180001 | 0625121820350001202508180001 | 2012602261000032 | 是 | 202603-2012602261000032-P-149 | 3 | 2026-04-01 14:00 | 2026-04-01 14:25 | 0 | 25
202603 | 2201 | 高压互感器自动化检定流水线 | DGNx001 | 10kv/20kv电压兼容仓 | 10kV电压互感器 | 072025121112230010000001 | 072025121112230010000001 | 2012602261000024 | 是 | 202603-2012602261000024-P-177 | 3 | 2026-04-01 14:30 | 2026-04-01 14:55 | 0 | 25
202603 | 2201 | 高压互感器自动化检定流水线 | DGNx002 | 10kv/20kv电流兼容仓 | 10kV电流互感器 | 0625121820350001202508180001 | 0625121820350001202508180001 | 2012602261000032 | 是 | 202603-2012602261000032-P-150 | 3 | 2026-04-01 14:30 | 2026-04-01 14:55 | 0 | 25
202603 | 2201 | 高压互感器自动化检定流水线 | DGNx001 | 10kv/20kv电压兼容仓 | 10kV电压互感器 | 072025121112230010000001 | 072025121112230010000001 | 2012602261000024 | 是 | 202603-2012602261000024-P-178 | 3 | 2026-04-01 15:00 | 2026-04-01 15:25 | 0 | 25
202603 | 2201 | 高压互感器自动化检定流水线 | DGNx002 | 10kv/20kv电流兼容仓 | 10kV电流互感器 | 0625121820350001202508180001 | 0625121820350001202508180001 | 2012602261000032 | 是 | 202603-2012602261000032-P-151 | 3 | 2026-04-01 15:00 | 2026-04-01 15:25 | 0 | 25
202603 | 2201 | 高压互感器自动化检定流水线 | DGNx001 | 10kv/20kv电压兼容仓 | 10kV电压互感器 | 072025121112230010000001 | 072025121112230010000001 | 2012602261000024 | 是 | 202603-2012602261000024-P-179 | 3 | 2026-04-01 15:30 | 2026-04-01 15:55 | 0 | 25
202603 | 2201 | 高压互感器自动化检定流水线 | DGNx002 | 10kv/20kv电流兼容仓 | 10kV电流互感器 | 0625121820350001202508180001 | 0625121820350001202508180001 | 2012602261000032 | 是 | 202603-2012602261000032-P-152 | 3 | 2026-04-01 15:30 | 2026-04-01 15:55 | 0 | 25
202604 | 2001 | 电能表兼容终端自动化检定流水线 | DGNx007 | 终端检定仓 | 智能量测终端 | 082512251013544 | 082512251013544 | 2012603261000022 | 是 | 202604-2012603261000022-P-31 | 48 | 2026-04-01 15:59 | 2026-04-01 22:53 | 0.3 | 414
202604 | 2001 | 电能表兼容终端自动化检定流水线 | DGNx006 | 终端检定仓 | 智能量测终端 | 082512251013544 | 082512251013544 | 2012603261000022 | 是 | 202604-2012603261000022-P-32 | 48 | 2026-04-01 15:59 | 2026-04-01 22:53 | 0.3 | 414
202604 | 2001 | 电能表兼容终端自动化检定流水线 | DGNx005 | 终端检定仓 | 智能量测终端 | 082512251013544 | 082512251013544 | 2012603261000022 | 是 | 202604-2012603261000022-P-33 | 48 | 2026-04-01 15:59 | 2026-04-01 22:53 | 0.3 | 414
202604 | 2001 | 电能表兼容终端自动化检定流水线 | DGNx008 | 终端检定仓 | 智能量测终端 | 082512251013544 | 082512251013544 | 2012603261000022 | 是 | 202604-2012603261000022-P-34 | 48 | 2026-04-01 15:59 | 2026-04-01 22:53 | 0.3 | 414
202604 | 2001 | 电能表兼容终端自动化检定流水线 | DGNx002 | 终端/三相兼容仓 | 智能量测终端 | 082512251013544 | 082512251013544 | 2012603261000022 | 是 | 202604-2012603261000022-P-35 | 48 | 2026-04-01 15:59 | 2026-04-01 22:53 | 0.3 | 414
202604 | 2001 | 电能表兼容终端自动化检定流水线 | DGNx001 | 终端/三相兼容仓 | 智能量测终端 | 082512251013544 | 082512251013544 | 2012603261000022 | 是 | 202604-2012603261000022-P-36 | 48 | 2026-04-01 15:59 | 2026-04-01 22:53 | 0.3 | 414
202603 | 2201 | 高压互感器自动化检定流水线 | DGNx001 | 10kv/20kv电压兼容仓 | 10kV电压互感器 | 072025121112230010000001 | 072025121112230010000001 | 2012602261000024 | 是 | 202603-2012602261000024-P-180 | 3 | 2026-04-01 16:00 | 2026-04-01 16:25 | 0 | 25
202603 | 2201 | 高压互感器自动化检定流水线 | DGNx002 | 10kv/20kv电流兼容仓 | 10kV电流互感器 | 0625121820350001202508180001 | 0625121820350001202508180001 | 2012602261000032 | 是 | 202603-2012602261000032-P-153 | 3 | 2026-04-01 16:00 | 2026-04-01 16:25 | 0 | 25
202603 | 2201 | 高压互感器自动化检定流水线 | DGNx001 | 10kv/20kv电压兼容仓 | 10kV电压互感器 | 072025121112230010000001 | 072025121112230010000001 | 2012602261000024 | 是 | 202603-2012602261000024-P-181 | 3 | 2026-04-01 16:30 | 2026-04-01 16:55 | 0 | 25
202603 | 2201 | 高压互感器自动化检定流水线 | DGNx002 | 10kv/20kv电流兼容仓 | 10kV电流互感器 | 0625121820350001202508180001 | 0625121820350001202508180001 | 2012602261000032 | 是 | 202603-2012602261000032-P-154 | 3 | 2026-04-01 16:30 | 2026-04-01 16:55 | 0 | 25
202603 | 2201 | 高压互感器自动化检定流水线 | DGNx001 | 10kv/20kv电压兼容仓 | 10kV电压互感器 | 072025121112230010000001 | 072025121112230010000001 | 2012602261000024 | 是 | 202603-2012602261000024-P-182 | 3 | 2026-04-01 17:00 | 2026-04-01 17:25 | 0 | 25
202603 | 2201 | 高压互感器自动化检定流水线 | DGNx002 | 10kv/20kv电流兼容仓 | 10kV电流互感器 | 0625121820350001202508180001 | 0625121820350001202508180001 | 2012602261000032 | 是 | 202603-2012602261000032-P-155 | 3 | 2026-04-01 17:00 | 2026-04-01 17:25 | 0 | 25
202603 | 2201 | 高压互感器自动化检定流水线 | DGNx001 | 10kv/20kv电压兼容仓 | 10kV电压互感器 | 072025121112230010000001 | 072025121112230010000001 | 2012602261000024 | 是 | 202603-2012602261000024-P-183 | 3 | 2026-04-01 17:30 | 2026-04-01 17:55 | 0 | 25
202603 | 2201 | 高压互感器自动化检定流水线 | DGNx002 | 10kv/20kv电流兼容仓 | 10kV电流互感器 | 0625121820350001202508180001 | 0625121820350001202508180001 | 2012602261000032 | 是 | 202603-2012602261000032-P-156 | 3 | 2026-04-01 17:30 | 2026-04-01 17:55 | 0 | 25
202604 | 2001 | 电能表兼容终端自动化检定流水线 | DGNx008 | 终端检定仓 | 智能量测终端 | 082512251013544 | 082512251013544 | 2012603261000022 | 是 | 202604-2012603261000022-P-37 | 48 | 2026-04-02 09:00 | 2026-04-02 15:54 | 0.3 | 414
202604 | 2001 | 电能表兼容终端自动化检定流水线 | DGNx005 | 终端检定仓 | 智能量测终端 | 082512251013544 | 082512251013544 | 2012603261000022 | 是 | 202604-2012603261000022-P-38 | 48 | 2026-04-02 09:00 | 2026-04-02 15:54 | 0.3 | 414
202604 | 2001 | 电能表兼容终端自动化检定流水线 | DGNx006 | 终端检定仓 | 智能量测终端 | 082512251013544 | 082512251013544 | 2012603261000022 | 是 | 202604-2012603261000022-P-39 | 48 | 2026-04-02 09:00 | 2026-04-02 15:54 | 0.3 | 414
202604 | 2001 | 电能表兼容终端自动化检定流水线 | DGNx007 | 终端检定仓 | 智能量测终端 | 082512251013544 | 082512251013544 | 2012603261000022 | 是 | 202604-2012603261000022-P-40 | 48 | 2026-04-02 09:00 | 2026-04-02 15:54 | 0.3 | 414
202604 | 2001 | 电能表兼容终端自动化检定流水线 | DGNx001 | 终端/三相兼容仓 | 智能量测终端 | 082512251013544 | 082512251013544 | 2012603261000022 | 是 | 202604-2012603261000022-P-41 | 48 | 2026-04-02 09:00 | 2026-04-02 15:54 | 0.3 | 414
202604 | 2001 | 电能表兼容终端自动化检定流水线 | DGNx002 | 终端/三相兼容仓 | 智能量测终端 | 082512251013544 | 082512251013544 | 2012603261000022 | 是 | 202604-2012603261000022-P-42 | 48 | 2026-04-02 09:00 | 2026-04-02 15:54 | 0.3 | 414
202603 | 2201 | 高压互感器自动化检定流水线 | DGNx001 | 10kv/20kv电压兼容仓 | 10kV电压互感器 | 072025121112230010000001 | 072025121112230010000001 | 2012602261000024 | 是 | 202603-2012602261000024-P-184 | 3 | 2026-04-02 09:00 | 2026-04-02 09:25 | 0 | 25
202603 | 2201 | 高压互感器自动化检定流水线 | DGNx002 | 10kv/20kv电流兼容仓 | 10kV电流互感器 | 0625121820350001202508180001 | 0625121820350001202508180001 | 2012602261000032 | 是 | 202603-2012602261000032-P-157 | 3 | 2026-04-02 09:00 | 2026-04-02 09:25 | 0 | 25
202603 | 2201 | 高压互感器自动化检定流水线 | DGNx001 | 10kv/20kv电压兼容仓 | 10kV电压互感器 | 072025121112230010000001 | 072025121112230010000001 | 2012602261000024 | 是 | 202603-2012602261000024-P-185 | 3 | 2026-04-02 09:30 | 2026-04-02 09:55 | 0 | 25
202603 | 2201 | 高压互感器自动化检定流水线 | DGNx002 | 10kv/20kv电流兼容仓 | 10kV电流互感器 | 0625121820350001202508180001 | 0625121820350001202508180001 | 2012602261000032 | 是 | 202603-2012602261000032-P-158 | 3 | 2026-04-02 09:30 | 2026-04-02 09:55 | 0 | 25
202603 | 2201 | 高压互感器自动化检定流水线 | DGNx001 | 10kv/20kv电压兼容仓 | 10kV电压互感器 | 072025121112230010000001 | 072025121112230010000001 | 2012602261000024 | 是 | 202603-2012602261000024-P-186 | 3 | 2026-04-02 10:00 | 2026-04-02 10:25 | 0 | 25
202603 | 2201 | 高压互感器自动化检定流水线 | DGNx002 | 10kv/20kv电流兼容仓 | 10kV电流互感器 | 0625121820350001202508180001 | 0625121820350001202508180001 | 2012602261000032 | 是 | 202603-2012602261000032-P-159 | 3 | 2026-04-02 10:00 | 2026-04-02 10:25 | 0 | 25
202603 | 2201 | 高压互感器自动化检定流水线 | DGNx001 | 10kv/20kv电压兼容仓 | 10kV电压互感器 | 072025121112230010000001 | 072025121112230010000001 | 2012602261000024 | 是 | 202603-2012602261000024-P-187 | 3 | 2026-04-02 10:30 | 2026-04-02 10:55 | 0 | 25
202603 | 2201 | 高压互感器自动化检定流水线 | DGNx002 | 10kv/20kv电流兼容仓 | 10kV电流互感器 | 0625121820350001202508180001 | 0625121820350001202508180001 | 2012602261000032 | 是 | 202603-2012602261000032-P-160 | 3 | 2026-04-02 10:30 | 2026-04-02 10:55 | 0 | 25
202603 | 2201 | 高压互感器自动化检定流水线 | DGNx001 | 10kv/20kv电压兼容仓 | 10kV电压互感器 | 072025121112230010000001 | 072025121112230010000001 | 2012602261000024 | 是 | 202603-2012602261000024-P-188 | 3 | 2026-04-02 11:00 | 2026-04-02 11:25 | 0 | 25
202603 | 2201 | 高压互感器自动化检定流水线 | DGNx002 | 10kv/20kv电流兼容仓 | 10kV电流互感器 | 0625121820350001202508180001 | 0625121820350001202508180001 | 2012602261000032 | 是 | 202603-2012602261000032-P-161 | 3 | 2026-04-02 11:00 | 2026-04-02 11:25 | 0 | 25
202603 | 2201 | 高压互感器自动化检定流水线 | DGNx001 | 10kv/20kv电压兼容仓 | 10kV电压互感器 | 072025121112230010000001 | 072025121112230010000001 | 2012602261000024 | 是 | 202603-2012602261000024-P-189 | 3 | 2026-04-02 11:30 | 2026-04-02 11:55 | 0 | 25
202603 | 2201 | 高压互感器自动化检定流水线 | DGNx002 | 10kv/20kv电流兼容仓 | 10kV电流互感器 | 0625121820350001202508180001 | 0625121820350001202508180001 | 2012602261000032 | 是 | 202603-2012602261000032-P-162 | 3 | 2026-04-02 11:30 | 2026-04-02 11:55 | 0 | 25
202603 | 2201 | 高压互感器自动化检定流水线 | DGNx001 | 10kv/20kv电压兼容仓 | 10kV电压互感器 | 072025121112230010000001 | 072025121112230010000001 | 2012602261000024 | 是 | 202603-2012602261000024-P-190 | 3 | 2026-04-02 12:00 | 2026-04-02 12:25 | 0 | 25
202603 | 2201 | 高压互感器自动化检定流水线 | DGNx002 | 10kv/20kv电流兼容仓 | 10kV电流互感器 | 0625121820350001202508180001 | 0625121820350001202508180001 | 2012602261000032 | 是 | 202603-2012602261000032-P-163 | 3 | 2026-04-02 12:00 | 2026-04-02 12:25 | 0 | 25
202603 | 2201 | 高压互感器自动化检定流水线 | DGNx001 | 10kv/20kv电压兼容仓 | 10kV电压互感器 | 072025121112230010000001 | 072025121112230010000001 | 2012602261000024 | 是 | 202603-2012602261000024-P-191 | 3 | 2026-04-02 12:30 | 2026-04-02 12:55 | 0 | 25
202603 | 2201 | 高压互感器自动化检定流水线 | DGNx002 | 10kv/20kv电流兼容仓 | 10kV电流互感器 | 0625121820350001202508180001 | 0625121820350001202508180001 | 2012602261000032 | 是 | 202603-2012602261000032-P-164 | 3 | 2026-04-02 12:30 | 2026-04-02 12:55 | 0 | 25
202603 | 2201 | 高压互感器自动化检定流水线 | DGNx001 | 10kv/20kv电压兼容仓 | 10kV电压互感器 | 072025121112230010000001 | 072025121112230010000001 | 2012602261000024 | 是 | 202603-2012602261000024-P-192 | 3 | 2026-04-02 13:00 | 2026-04-02 13:25 | 0 | 25
202603 | 2201 | 高压互感器自动化检定流水线 | DGNx002 | 10kv/20kv电流兼容仓 | 10kV电流互感器 | 0625121820350001202508180001 | 0625121820350001202508180001 | 2012602261000032 | 是 | 202603-2012602261000032-P-165 | 3 | 2026-04-02 13:00 | 2026-04-02 13:25 | 0 | 25
202603 | 2201 | 高压互感器自动化检定流水线 | DGNx001 | 10kv/20kv电压兼容仓 | 10kV电压互感器 | 072025121112230010000001 | 072025121112230010000001 | 2012602261000024 | 是 | 202603-2012602261000024-P-193 | 3 | 2026-04-02 13:30 | 2026-04-02 13:55 | 0 | 25
202603 | 2201 | 高压互感器自动化检定流水线 | DGNx002 | 10kv/20kv电流兼容仓 | 10kV电流互感器 | 0625121820350001202508180001 | 0625121820350001202508180001 | 2012602261000032 | 是 | 202603-2012602261000032-P-166 | 3 | 2026-04-02 13:30 | 2026-04-02 13:55 | 0 | 25
202603 | 2201 | 高压互感器自动化检定流水线 | DGNx001 | 10kv/20kv电压兼容仓 | 10kV电压互感器 | 072025121112230010000001 | 072025121112230010000001 | 2012602261000024 | 是 | 202603-2012602261000024-P-194 | 3 | 2026-04-02 14:00 | 2026-04-02 14:25 | 0 | 25
202603 | 2201 | 高压互感器自动化检定流水线 | DGNx002 | 10kv/20kv电流兼容仓 | 10kV电流互感器 | 0625121820350001202508180001 | 0625121820350001202508180001 | 2012602261000032 | 是 | 202603-2012602261000032-P-167 | 3 | 2026-04-02 14:00 | 2026-04-02 14:25 | 0 | 25
202603 | 2201 | 高压互感器自动化检定流水线 | DGNx001 | 10kv/20kv电压兼容仓 | 10kV电压互感器 | 072025121112230010000001 | 072025121112230010000001 | 2012602261000024 | 是 | 202603-2012602261000024-P-195 | 3 | 2026-04-02 14:30 | 2026-04-02 14:55 | 0 | 25
202603 | 2201 | 高压互感器自动化检定流水线 | DGNx002 | 10kv/20kv电流兼容仓 | 10kV电流互感器 | 0625121820350001202508180001 | 0625121820350001202508180001 | 2012602261000032 | 是 | 202603-2012602261000032-P-168 | 3 | 2026-04-02 14:30 | 2026-04-02 14:55 | 0 | 25
202603 | 2201 | 高压互感器自动化检定流水线 | DGNx001 | 10kv/20kv电压兼容仓 | 10kV电压互感器 | 072025121112230010000001 | 072025121112230010000001 | 2012602261000024 | 是 | 202603-2012602261000024-P-196 | 3 | 2026-04-02 15:00 | 2026-04-02 15:25 | 0 | 25
202603 | 2201 | 高压互感器自动化检定流水线 | DGNx002 | 10kv/20kv电流兼容仓 | 10kV电流互感器 | 0625121820350001202508180001 | 0625121820350001202508180001 | 2012602261000032 | 是 | 202603-2012602261000032-P-169 | 3 | 2026-04-02 15:00 | 2026-04-02 15:25 | 0 | 25
202603 | 2201 | 高压互感器自动化检定流水线 | DGNx001 | 10kv/20kv电压兼容仓 | 10kV电压互感器 | 072025121112230010000001 | 072025121112230010000001 | 2012602261000024 | 是 | 202603-2012602261000024-P-197 | 3 | 2026-04-02 15:30 | 2026-04-02 15:55 | 0 | 25
202603 | 2201 | 高压互感器自动化检定流水线 | DGNx002 | 10kv/20kv电流兼容仓 | 10kV电流互感器 | 0625121820350001202508180001 | 0625121820350001202508180001 | 2012602261000032 | 是 | 202603-2012602261000032-P-170 | 3 | 2026-04-02 15:30 | 2026-04-02 15:55 | 0 | 25
202604 | 2001 | 电能表兼容终端自动化检定流水线 | DGNx007 | 终端检定仓 | 智能量测终端 | 082512251013544 | 082512251013544 | 2012603261000022 | 是 | 202604-2012603261000022-P-43 | 48 | 2026-04-02 15:59 | 2026-04-02 22:53 | 0.3 | 414
202604 | 2001 | 电能表兼容终端自动化检定流水线 | DGNx006 | 终端检定仓 | 智能量测终端 | 082512251013544 | 082512251013544 | 2012603261000022 | 是 | 202604-2012603261000022-P-44 | 48 | 2026-04-02 15:59 | 2026-04-02 22:53 | 0.3 | 414
202604 | 2001 | 电能表兼容终端自动化检定流水线 | DGNx005 | 终端检定仓 | 智能量测终端 | 082512251013544 | 082512251013544 | 2012603261000022 | 是 | 202604-2012603261000022-P-45 | 48 | 2026-04-02 15:59 | 2026-04-02 22:53 | 0.3 | 414
202604 | 2001 | 电能表兼容终端自动化检定流水线 | DGNx008 | 终端检定仓 | 智能量测终端 | 082512251013544 | 082512251013544 | 2012603261000022 | 是 | 202604-2012603261000022-P-46 | 48 | 2026-04-02 15:59 | 2026-04-02 22:53 | 0.3 | 414
202604 | 2001 | 电能表兼容终端自动化检定流水线 | DGNx002 | 终端/三相兼容仓 | 智能量测终端 | 082512251013544 | 082512251013544 | 2012603261000022 | 是 | 202604-2012603261000022-P-47 | 48 | 2026-04-02 15:59 | 2026-04-02 22:53 | 0.3 | 414
202603 | 2201 | 高压互感器自动化检定流水线 | DGNx001 | 10kv/20kv电压兼容仓 | 10kV电压互感器 | 072025121112230010000001 | 072025121112230010000001 | 2012602261000024 | 是 | 202603-2012602261000024-P-198 | 3 | 2026-04-02 16:00 | 2026-04-02 16:25 | 0 | 25
202603 | 2201 | 高压互感器自动化检定流水线 | DGNx002 | 10kv/20kv电流兼容仓 | 10kV电流互感器 | 0625121820350001202508180001 | 0625121820350001202508180001 | 2012602261000032 | 是 | 202603-2012602261000032-P-171 | 3 | 2026-04-02 16:00 | 2026-04-02 16:25 | 0 | 25
202603 | 2201 | 高压互感器自动化检定流水线 | DGNx001 | 10kv/20kv电压兼容仓 | 10kV电压互感器 | 072025121112230010000001 | 072025121112230010000001 | 2012602261000024 | 是 | 202603-2012602261000024-P-199 | 3 | 2026-04-02 16:30 | 2026-04-02 16:55 | 0 | 25
202603 | 2201 | 高压互感器自动化检定流水线 | DGNx002 | 10kv/20kv电流兼容仓 | 10kV电流互感器 | 0625121820350001202508180001 | 0625121820350001202508180001 | 2012602261000032 | 是 | 202603-2012602261000032-P-172 | 3 | 2026-04-02 16:30 | 2026-04-02 16:55 | 0 | 25
202603 | 2201 | 高压互感器自动化检定流水线 | DGNx001 | 10kv/20kv电压兼容仓 | 10kV电压互感器 | 072025121112230010000001 | 072025121112230010000001 | 2012602261000024 | 是 | 202603-2012602261000024-P-200 | 3 | 2026-04-02 17:00 | 2026-04-02 17:25 | 0 | 25
202603 | 2201 | 高压互感器自动化检定流水线 | DGNx002 | 10kv/20kv电流兼容仓 | 10kV电流互感器 | 0625121820350001202508180001 | 0625121820350001202508180001 | 2012602261000032 | 是 | 202603-2012602261000032-P-173 | 3 | 2026-04-02 17:00 | 2026-04-02 17:25 | 0 | 25
202603 | 2201 | 高压互感器自动化检定流水线 | DGNx001 | 10kv/20kv电压兼容仓 | 10kV电压互感器 | 072025121112230010000001 | 072025121112230010000001 | 2012602261000024 | 是 | 202603-2012602261000024-P-201 | 3 | 2026-04-02 17:30 | 2026-04-02 17:55 | 0 | 25
202603 | 2201 | 高压互感器自动化检定流水线 | DGNx002 | 10kv/20kv电流兼容仓 | 10kV电流互感器 | 0625121820350001202508180001 | 0625121820350001202508180001 | 2012602261000032 | 是 | 202603-2012602261000032-P-174 | 3 | 2026-04-02 17:30 | 2026-04-02 17:55 | 0 | 25
202604 | 2001 | 电能表兼容终端自动化检定流水线 | DGNx005 | 终端检定仓 | 智能量测终端 | 0825101012263460900 | 0825101012263460900 | 2012603261000027 | 是 | 202604-2012603261000027-P-1 | 48 | 2026-04-03 09:00 | 2026-04-03 15:54 | 0.3 | 414
202604 | 2001 | 电能表兼容终端自动化检定流水线 | DGNx006 | 终端检定仓 | 智能量测终端 | 0825101012263460900 | 0825101012263460900 | 2012603261000027 | 是 | 202604-2012603261000027-P-2 | 48 | 2026-04-03 09:00 | 2026-04-03 15:54 | 0.3 | 414
202604 | 2001 | 电能表兼容终端自动化检定流水线 | DGNx007 | 终端检定仓 | 智能量测终端 | 0825101012263460900 | 0825101012263460900 | 2012603261000027 | 是 | 202604-2012603261000027-P-3 | 4 | 2026-04-03 09:00 | 2026-04-03 15:54 | 0.3 | 414
202603 | 2201 | 高压互感器自动化检定流水线 | DGNx001 | 10kv/20kv电压兼容仓 | 10kV电压互感器 | 072025121112230010000001 | 072025121112230010000001 | 2012602261000024 | 是 | 202603-2012602261000024-P-202 | 3 | 2026-04-03 09:00 | 2026-04-03 09:25 | 0 | 25
202603 | 2201 | 高压互感器自动化检定流水线 | DGNx002 | 10kv/20kv电流兼容仓 | 10kV电流互感器 | 0625121820350001202508180001 | 0625121820350001202508180001 | 2012602261000032 | 是 | 202603-2012602261000032-P-175 | 3 | 2026-04-03 09:00 | 2026-04-03 09:25 | 0 | 25
202603 | 2201 | 高压互感器自动化检定流水线 | DGNx001 | 10kv/20kv电压兼容仓 | 10kV电压互感器 | 072025121112230010000001 | 072025121112230010000001 | 2012602261000024 | 是 | 202603-2012602261000024-P-203 | 3 | 2026-04-03 09:30 | 2026-04-03 09:55 | 0 | 25
202603 | 2201 | 高压互感器自动化检定流水线 | DGNx002 | 10kv/20kv电流兼容仓 | 10kV电流互感器 | 0625121820350001202508180001 | 0625121820350001202508180001 | 2012602261000032 | 是 | 202603-2012602261000032-P-176 | 3 | 2026-04-03 09:30 | 2026-04-03 09:55 | 0 | 25
202603 | 2201 | 高压互感器自动化检定流水线 | DGNx001 | 10kv/20kv电压兼容仓 | 10kV电压互感器 | 072025121112230010000001 | 072025121112230010000001 | 2012602261000024 | 是 | 202603-2012602261000024-P-204 | 3 | 2026-04-03 10:00 | 2026-04-03 10:25 | 0 | 25
202603 | 2201 | 高压互感器自动化检定流水线 | DGNx002 | 10kv/20kv电流兼容仓 | 10kV电流互感器 | 0625121820350001202508180001 | 0625121820350001202508180001 | 2012602261000032 | 是 | 202603-2012602261000032-P-177 | 3 | 2026-04-03 10:00 | 2026-04-03 10:25 | 0 | 25
202603 | 2201 | 高压互感器自动化检定流水线 | DGNx001 | 10kv/20kv电压兼容仓 | 10kV电压互感器 | 072025121112230010000001 | 072025121112230010000001 | 2012602261000024 | 是 | 202603-2012602261000024-P-205 | 3 | 2026-04-03 10:30 | 2026-04-03 10:55 | 0 | 25
202603 | 2201 | 高压互感器自动化检定流水线 | DGNx002 | 10kv/20kv电流兼容仓 | 10kV电流互感器 | 0625121820350001202508180001 | 0625121820350001202508180001 | 2012602261000032 | 是 | 202603-2012602261000032-P-178 | 3 | 2026-04-03 10:30 | 2026-04-03 10:55 | 0 | 25
202603 | 2201 | 高压互感器自动化检定流水线 | DGNx001 | 10kv/20kv电压兼容仓 | 10kV电压互感器 | 072025121112230010000001 | 072025121112230010000001 | 2012602261000024 | 是 | 202603-2012602261000024-P-206 | 3 | 2026-04-03 11:00 | 2026-04-03 11:25 | 0 | 25
202603 | 2201 | 高压互感器自动化检定流水线 | DGNx002 | 10kv/20kv电流兼容仓 | 10kV电流互感器 | 0625121820350001202508180001 | 0625121820350001202508180001 | 2012602261000032 | 是 | 202603-2012602261000032-P-179 | 3 | 2026-04-03 11:00 | 2026-04-03 11:25 | 0 | 25
202603 | 2201 | 高压互感器自动化检定流水线 | DGNx001 | 10kv/20kv电压兼容仓 | 10kV电压互感器 | 072025121112230010000001 | 072025121112230010000001 | 2012602261000024 | 是 | 202603-2012602261000024-P-207 | 3 | 2026-04-03 11:30 | 2026-04-03 11:55 | 0 | 25
202603 | 2201 | 高压互感器自动化检定流水线 | DGNx002 | 10kv/20kv电流兼容仓 | 10kV电流互感器 | 0625121820350001202508180001 | 0625121820350001202508180001 | 2012602261000032 | 是 | 202603-2012602261000032-P-180 | 3 | 2026-04-03 11:30 | 2026-04-03 11:55 | 0 | 25
202603 | 2201 | 高压互感器自动化检定流水线 | DGNx001 | 10kv/20kv电压兼容仓 | 10kV电压互感器 | 072025121112230010000001 | 072025121112230010000001 | 2012602261000024 | 是 | 202603-2012602261000024-P-208 | 3 | 2026-04-03 12:00 | 2026-04-03 12:25 | 0 | 25
202603 | 2201 | 高压互感器自动化检定流水线 | DGNx002 | 10kv/20kv电流兼容仓 | 10kV电流互感器 | 0625121820350001202508180001 | 0625121820350001202508180001 | 2012602261000032 | 是 | 202603-2012602261000032-P-181 | 3 | 2026-04-03 12:00 | 2026-04-03 12:25 | 0 | 25
202603 | 2201 | 高压互感器自动化检定流水线 | DGNx001 | 10kv/20kv电压兼容仓 | 10kV电压互感器 | 072025121112230010000001 | 072025121112230010000001 | 2012602261000024 | 是 | 202603-2012602261000024-P-209 | 3 | 2026-04-03 12:30 | 2026-04-03 12:55 | 0 | 25
202603 | 2201 | 高压互感器自动化检定流水线 | DGNx002 | 10kv/20kv电流兼容仓 | 10kV电流互感器 | 0625121820350001202508180001 | 0625121820350001202508180001 | 2012602261000032 | 是 | 202603-2012602261000032-P-182 | 3 | 2026-04-03 12:30 | 2026-04-03 12:55 | 0 | 25
202603 | 2201 | 高压互感器自动化检定流水线 | DGNx001 | 10kv/20kv电压兼容仓 | 10kV电压互感器 | 072025121112230010000001 | 072025121112230010000001 | 2012602261000024 | 是 | 202603-2012602261000024-P-210 | 3 | 2026-04-03 13:00 | 2026-04-03 13:25 | 0 | 25
202603 | 2201 | 高压互感器自动化检定流水线 | DGNx002 | 10kv/20kv电流兼容仓 | 10kV电流互感器 | 0625121820350001202508180001 | 0625121820350001202508180001 | 2012602261000032 | 是 | 202603-2012602261000032-P-183 | 3 | 2026-04-03 13:00 | 2026-04-03 13:25 | 0 | 25
202603 | 2201 | 高压互感器自动化检定流水线 | DGNx001 | 10kv/20kv电压兼容仓 | 10kV电压互感器 | 072025121112230010000001 | 072025121112230010000001 | 2012602261000024 | 是 | 202603-2012602261000024-P-211 | 3 | 2026-04-03 13:30 | 2026-04-03 13:55 | 0 | 25
202603 | 2201 | 高压互感器自动化检定流水线 | DGNx002 | 10kv/20kv电流兼容仓 | 10kV电流互感器 | 0625121820350001202508180001 | 0625121820350001202508180001 | 2012602261000032 | 是 | 202603-2012602261000032-P-184 | 3 | 2026-04-03 13:30 | 2026-04-03 13:55 | 0 | 25
202603 | 2201 | 高压互感器自动化检定流水线 | DGNx001 | 10kv/20kv电压兼容仓 | 10kV电压互感器 | 072025121112230010000001 | 072025121112230010000001 | 2012602261000024 | 是 | 202603-2012602261000024-P-212 | 3 | 2026-04-03 14:00 | 2026-04-03 14:25 | 0 | 25
202603 | 2201 | 高压互感器自动化检定流水线 | DGNx002 | 10kv/20kv电流兼容仓 | 10kV电流互感器 | 0625121820350001202508180001 | 0625121820350001202508180001 | 2012602261000032 | 是 | 202603-2012602261000032-P-185 | 3 | 2026-04-03 14:00 | 2026-04-03 14:25 | 0 | 25
202603 | 2201 | 高压互感器自动化检定流水线 | DGNx001 | 10kv/20kv电压兼容仓 | 10kV电压互感器 | 072025121112230010000001 | 072025121112230010000001 | 2012602261000024 | 是 | 202603-2012602261000024-P-213 | 3 | 2026-04-03 14:30 | 2026-04-03 14:55 | 0 | 25
202603 | 2201 | 高压互感器自动化检定流水线 | DGNx002 | 10kv/20kv电流兼容仓 | 10kV电流互感器 | 0625121820350001202508180001 | 0625121820350001202508180001 | 2012602261000032 | 是 | 202603-2012602261000032-P-186 | 3 | 2026-04-03 14:30 | 2026-04-03 14:55 | 0 | 25
202603 | 2201 | 高压互感器自动化检定流水线 | DGNx001 | 10kv/20kv电压兼容仓 | 10kV电压互感器 | 072025121112230010000001 | 072025121112230010000001 | 2012602261000024 | 是 | 202603-2012602261000024-P-214 | 3 | 2026-04-03 15:00 | 2026-04-03 15:25 | 0 | 25
202603 | 2201 | 高压互感器自动化检定流水线 | DGNx002 | 10kv/20kv电流兼容仓 | 10kV电流互感器 | 0625121820350001202508180001 | 0625121820350001202508180001 | 2012602261000032 | 是 | 202603-2012602261000032-P-187 | 3 | 2026-04-03 15:00 | 2026-04-03 15:25 | 0 | 25
202603 | 2201 | 高压互感器自动化检定流水线 | DGNx001 | 10kv/20kv电压兼容仓 | 10kV电压互感器 | 072025121112230010000001 | 072025121112230010000001 | 2012602261000024 | 是 | 202603-2012602261000024-P-215 | 3 | 2026-04-03 15:30 | 2026-04-03 15:55 | 0 | 25
202603 | 2201 | 高压互感器自动化检定流水线 | DGNx002 | 10kv/20kv电流兼容仓 | 10kV电流互感器 | 0625121820350001202508180001 | 0625121820350001202508180001 | 2012602261000032 | 是 | 202603-2012602261000032-P-188 | 3 | 2026-04-03 15:30 | 2026-04-03 15:55 | 0 | 25
202603 | 2201 | 高压互感器自动化检定流水线 | DGNx001 | 10kv/20kv电压兼容仓 | 10kV电压互感器 | 072025121112230010000001 | 072025121112230010000001 | 2012602261000024 | 是 | 202603-2012602261000024-P-216 | 3 | 2026-04-03 16:00 | 2026-04-03 16:25 | 0 | 25
202603 | 2201 | 高压互感器自动化检定流水线 | DGNx002 | 10kv/20kv电流兼容仓 | 10kV电流互感器 | 0625121820350001202508180001 | 0625121820350001202508180001 | 2012602261000032 | 是 | 202603-2012602261000032-P-189 | 3 | 2026-04-03 16:00 | 2026-04-03 16:25 | 0 | 25
202603 | 2201 | 高压互感器自动化检定流水线 | DGNx001 | 10kv/20kv电压兼容仓 | 10kV电压互感器 | 072025121112230010000001 | 072025121112230010000001 | 2012602261000024 | 是 | 202603-2012602261000024-P-217 | 3 | 2026-04-03 16:30 | 2026-04-03 16:55 | 0 | 25
202603 | 2201 | 高压互感器自动化检定流水线 | DGNx002 | 10kv/20kv电流兼容仓 | 10kV电流互感器 | 0625121820350001202508180001 | 0625121820350001202508180001 | 2012602261000032 | 是 | 202603-2012602261000032-P-190 | 3 | 2026-04-03 16:30 | 2026-04-03 16:55 | 0 | 25
202603 | 2201 | 高压互感器自动化检定流水线 | DGNx001 | 10kv/20kv电压兼容仓 | 10kV电压互感器 | 072025121112230010000001 | 072025121112230010000001 | 2012602261000024 | 是 | 202603-2012602261000024-P-218 | 3 | 2026-04-03 17:00 | 2026-04-03 17:25 | 0 | 25
202603 | 2201 | 高压互感器自动化检定流水线 | DGNx002 | 10kv/20kv电流兼容仓 | 10kV电流互感器 | 0625121820350001202508180001 | 0625121820350001202508180001 | 2012602261000032 | 是 | 202603-2012602261000032-P-191 | 3 | 2026-04-03 17:00 | 2026-04-03 17:25 | 0 | 25
202603 | 2201 | 高压互感器自动化检定流水线 | DGNx001 | 10kv/20kv电压兼容仓 | 10kV电压互感器 | 072025121112230010000001 | 072025121112230010000001 | 2012602261000024 | 是 | 202603-2012602261000024-P-219 | 3 | 2026-04-03 17:30 | 2026-04-03 17:55 | 0 | 25
202603 | 2201 | 高压互感器自动化检定流水线 | DGNx002 | 10kv/20kv电流兼容仓 | 10kV电流互感器 | 0625121820350001202508180001 | 0625121820350001202508180001 | 2012602261000032 | 是 | 202603-2012602261000032-P-192 | 3 | 2026-04-03 17:30 | 2026-04-03 17:55 | 0 | 25
202603 | 2201 | 高压互感器自动化检定流水线 | DGNx001 | 10kv/20kv电压兼容仓 | 10kV电压互感器 | 072025121112230010000001 | 072025121112230010000001 | 2012602261000024 | 是 | 202603-2012602261000024-P-220 | 3 | 2026-04-07 09:00 | 2026-04-07 09:25 | 0 | 25
202603 | 2201 | 高压互感器自动化检定流水线 | DGNx002 | 10kv/20kv电流兼容仓 | 10kV电流互感器 | 0625121820350001202508180001 | 0625121820350001202508180001 | 2012602261000032 | 是 | 202603-2012602261000032-P-193 | 3 | 2026-04-07 09:00 | 2026-04-07 09:25 | 0 | 25
202603 | 2201 | 高压互感器自动化检定流水线 | DGNx001 | 10kv/20kv电压兼容仓 | 10kV电压互感器 | 072025121112230010000001 | 072025121112230010000001 | 2012602261000024 | 是 | 202603-2012602261000024-P-221 | 3 | 2026-04-07 09:30 | 2026-04-07 09:55 | 0 | 25
202603 | 2201 | 高压互感器自动化检定流水线 | DGNx002 | 10kv/20kv电流兼容仓 | 10kV电流互感器 | 0625121820350001202508180001 | 0625121820350001202508180001 | 2012602261000032 | 是 | 202603-2012602261000032-P-194 | 3 | 2026-04-07 09:30 | 2026-04-07 09:55 | 0 | 25
202603 | 2201 | 高压互感器自动化检定流水线 | DGNx001 | 10kv/20kv电压兼容仓 | 10kV电压互感器 | 072025121112230010000001 | 072025121112230010000001 | 2012602261000024 | 是 | 202603-2012602261000024-P-222 | 3 | 2026-04-07 10:00 | 2026-04-07 10:25 | 0 | 25
202603 | 2201 | 高压互感器自动化检定流水线 | DGNx002 | 10kv/20kv电流兼容仓 | 10kV电流互感器 | 0625121820350001202508180001 | 0625121820350001202508180001 | 2012602261000032 | 是 | 202603-2012602261000032-P-195 | 3 | 2026-04-07 10:00 | 2026-04-07 10:25 | 0 | 25
202603 | 2201 | 高压互感器自动化检定流水线 | DGNx001 | 10kv/20kv电压兼容仓 | 10kV电压互感器 | 072025121112230010000001 | 072025121112230010000001 | 2012602261000024 | 是 | 202603-2012602261000024-P-223 | 3 | 2026-04-07 10:30 | 2026-04-07 10:55 | 0 | 25
202603 | 2201 | 高压互感器自动化检定流水线 | DGNx002 | 10kv/20kv电流兼容仓 | 10kV电流互感器 | 0625121820350001202508180001 | 0625121820350001202508180001 | 2012602261000032 | 是 | 202603-2012602261000032-P-196 | 3 | 2026-04-07 10:30 | 2026-04-07 10:55 | 0 | 25
202603 | 2201 | 高压互感器自动化检定流水线 | DGNx001 | 10kv/20kv电压兼容仓 | 10kV电压互感器 | 072025121112230010000001 | 072025121112230010000001 | 2012602261000024 | 是 | 202603-2012602261000024-P-224 | 3 | 2026-04-07 11:00 | 2026-04-07 11:25 | 0 | 25
202603 | 2201 | 高压互感器自动化检定流水线 | DGNx002 | 10kv/20kv电流兼容仓 | 10kV电流互感器 | 0625121820350001202508180001 | 0625121820350001202508180001 | 2012602261000032 | 是 | 202603-2012602261000032-P-197 | 3 | 2026-04-07 11:00 | 2026-04-07 11:25 | 0 | 25
202603 | 2201 | 高压互感器自动化检定流水线 | DGNx001 | 10kv/20kv电压兼容仓 | 10kV电压互感器 | 072025121112230010000001 | 072025121112230010000001 | 2012602261000024 | 是 | 202603-2012602261000024-P-225 | 3 | 2026-04-07 11:30 | 2026-04-07 11:55 | 0 | 25
202603 | 2201 | 高压互感器自动化检定流水线 | DGNx002 | 10kv/20kv电流兼容仓 | 10kV电流互感器 | 0625121820350001202508180001 | 0625121820350001202508180001 | 2012602261000032 | 是 | 202603-2012602261000032-P-198 | 3 | 2026-04-07 11:30 | 2026-04-07 11:55 | 0 | 25
202603 | 2201 | 高压互感器自动化检定流水线 | DGNx001 | 10kv/20kv电压兼容仓 | 10kV电压互感器 | 072025121112230010000001 | 072025121112230010000001 | 2012602261000024 | 是 | 202603-2012602261000024-P-226 | 3 | 2026-04-07 12:00 | 2026-04-07 12:25 | 0 | 25
202603 | 2201 | 高压互感器自动化检定流水线 | DGNx002 | 10kv/20kv电流兼容仓 | 10kV电流互感器 | 0625121820350001202508180001 | 0625121820350001202508180001 | 2012602261000032 | 是 | 202603-2012602261000032-P-199 | 3 | 2026-04-07 12:00 | 2026-04-07 12:25 | 0 | 25
202603 | 2201 | 高压互感器自动化检定流水线 | DGNx001 | 10kv/20kv电压兼容仓 | 10kV电压互感器 | 072025121112230010000001 | 072025121112230010000001 | 2012602261000024 | 是 | 202603-2012602261000024-P-227 | 3 | 2026-04-07 12:30 | 2026-04-07 12:55 | 0 | 25
202603 | 2201 | 高压互感器自动化检定流水线 | DGNx002 | 10kv/20kv电流兼容仓 | 10kV电流互感器 | 0625121820350001202508180001 | 0625121820350001202508180001 | 2012602261000032 | 是 | 202603-2012602261000032-P-200 | 3 | 2026-04-07 12:30 | 2026-04-07 12:55 | 0 | 25
202603 | 2201 | 高压互感器自动化检定流水线 | DGNx001 | 10kv/20kv电压兼容仓 | 10kV电压互感器 | 072025121112230010000001 | 072025121112230010000001 | 2012602261000024 | 是 | 202603-2012602261000024-P-228 | 3 | 2026-04-07 13:00 | 2026-04-07 13:25 | 0 | 25
202603 | 2201 | 高压互感器自动化检定流水线 | DGNx002 | 10kv/20kv电流兼容仓 | 10kV电流互感器 | 0625121820350001202508180001 | 0625121820350001202508180001 | 2012602261000032 | 是 | 202603-2012602261000032-P-201 | 3 | 2026-04-07 13:00 | 2026-04-07 13:25 | 0 | 25
202603 | 2201 | 高压互感器自动化检定流水线 | DGNx001 | 10kv/20kv电压兼容仓 | 10kV电压互感器 | 072025121112230010000001 | 072025121112230010000001 | 2012602261000024 | 是 | 202603-2012602261000024-P-229 | 3 | 2026-04-07 13:30 | 2026-04-07 13:55 | 0 | 25
202603 | 2201 | 高压互感器自动化检定流水线 | DGNx002 | 10kv/20kv电流兼容仓 | 10kV电流互感器 | 0625121820350001202508180001 | 0625121820350001202508180001 | 2012602261000032 | 是 | 202603-2012602261000032-P-202 | 3 | 2026-04-07 13:30 | 2026-04-07 13:55 | 0 | 25
202603 | 2201 | 高压互感器自动化检定流水线 | DGNx001 | 10kv/20kv电压兼容仓 | 10kV电压互感器 | 072025121112230010000001 | 072025121112230010000001 | 2012602261000024 | 是 | 202603-2012602261000024-P-230 | 3 | 2026-04-07 14:00 | 2026-04-07 14:25 | 0 | 25
202603 | 2201 | 高压互感器自动化检定流水线 | DGNx002 | 10kv/20kv电流兼容仓 | 10kV电流互感器 | 0625121820350001202508180001 | 0625121820350001202508180001 | 2012602261000032 | 是 | 202603-2012602261000032-P-203 | 3 | 2026-04-07 14:00 | 2026-04-07 14:25 | 0 | 25
202603 | 2201 | 高压互感器自动化检定流水线 | DGNx001 | 10kv/20kv电压兼容仓 | 10kV电压互感器 | 072025121112230010000001 | 072025121112230010000001 | 2012602261000024 | 是 | 202603-2012602261000024-P-231 | 3 | 2026-04-07 14:30 | 2026-04-07 14:55 | 0 | 25
202603 | 2201 | 高压互感器自动化检定流水线 | DGNx002 | 10kv/20kv电流兼容仓 | 10kV电流互感器 | 0625121820350001202508180001 | 0625121820350001202508180001 | 2012602261000032 | 是 | 202603-2012602261000032-P-204 | 3 | 2026-04-07 14:30 | 2026-04-07 14:55 | 0 | 25
202603 | 2201 | 高压互感器自动化检定流水线 | DGNx001 | 10kv/20kv电压兼容仓 | 10kV电压互感器 | 072025121112230010000001 | 072025121112230010000001 | 2012602261000024 | 是 | 202603-2012602261000024-P-232 | 3 | 2026-04-07 15:00 | 2026-04-07 15:25 | 0 | 25
202603 | 2201 | 高压互感器自动化检定流水线 | DGNx002 | 10kv/20kv电流兼容仓 | 10kV电流互感器 | 0625121820350001202508180001 | 0625121820350001202508180001 | 2012602261000032 | 是 | 202603-2012602261000032-P-205 | 3 | 2026-04-07 15:00 | 2026-04-07 15:25 | 0 | 25
202603 | 2201 | 高压互感器自动化检定流水线 | DGNx001 | 10kv/20kv电压兼容仓 | 10kV电压互感器 | 072025121112230010000001 | 072025121112230010000001 | 2012602261000024 | 是 | 202603-2012602261000024-P-233 | 3 | 2026-04-07 15:30 | 2026-04-07 15:55 | 0 | 25
202603 | 2201 | 高压互感器自动化检定流水线 | DGNx002 | 10kv/20kv电流兼容仓 | 10kV电流互感器 | 0625121820350001202508180001 | 0625121820350001202508180001 | 2012602261000032 | 是 | 202603-2012602261000032-P-206 | 3 | 2026-04-07 15:30 | 2026-04-07 15:55 | 0 | 25
202603 | 2201 | 高压互感器自动化检定流水线 | DGNx001 | 10kv/20kv电压兼容仓 | 10kV电压互感器 | 072025121112230010000001 | 072025121112230010000001 | 2012602261000024 | 是 | 202603-2012602261000024-P-234 | 3 | 2026-04-07 16:00 | 2026-04-07 16:25 | 0 | 25
202603 | 2201 | 高压互感器自动化检定流水线 | DGNx002 | 10kv/20kv电流兼容仓 | 10kV电流互感器 | 0625121820350001202508180001 | 0625121820350001202508180001 | 2012602261000032 | 是 | 202603-2012602261000032-P-207 | 3 | 2026-04-07 16:00 | 2026-04-07 16:25 | 0 | 25
202603 | 2201 | 高压互感器自动化检定流水线 | DGNx001 | 10kv/20kv电压兼容仓 | 10kV电压互感器 | 072025121112230010000001 | 072025121112230010000001 | 2012602261000024 | 是 | 202603-2012602261000024-P-235 | 3 | 2026-04-07 16:30 | 2026-04-07 16:55 | 0 | 25
202603 | 2201 | 高压互感器自动化检定流水线 | DGNx002 | 10kv/20kv电流兼容仓 | 10kV电流互感器 | 0625121820350001202508180001 | 0625121820350001202508180001 | 2012602261000032 | 是 | 202603-2012602261000032-P-208 | 3 | 2026-04-07 16:30 | 2026-04-07 16:55 | 0 | 25
202603 | 2201 | 高压互感器自动化检定流水线 | DGNx001 | 10kv/20kv电压兼容仓 | 10kV电压互感器 | 072025121112230010000001 | 072025121112230010000001 | 2012602261000024 | 是 | 202603-2012602261000024-P-236 | 3 | 2026-04-07 17:00 | 2026-04-07 17:25 | 0 | 25
202603 | 2201 | 高压互感器自动化检定流水线 | DGNx002 | 10kv/20kv电流兼容仓 | 10kV电流互感器 | 0625121820350001202508180001 | 0625121820350001202508180001 | 2012602261000032 | 是 | 202603-2012602261000032-P-209 | 3 | 2026-04-07 17:00 | 2026-04-07 17:25 | 0 | 25
202603 | 2201 | 高压互感器自动化检定流水线 | DGNx001 | 10kv/20kv电压兼容仓 | 10kV电压互感器 | 072025121112230010000001 | 072025121112230010000001 | 2012602261000024 | 是 | 202603-2012602261000024-P-237 | 3 | 2026-04-07 17:30 | 2026-04-07 17:55 | 0 | 25
202603 | 2201 | 高压互感器自动化检定流水线 | DGNx002 | 10kv/20kv电流兼容仓 | 10kV电流互感器 | 0625121820350001202508180001 | 0625121820350001202508180001 | 2012602261000032 | 是 | 202603-2012602261000032-P-210 | 3 | 2026-04-07 17:30 | 2026-04-07 17:55 | 0 | 25
202603 | 2201 | 高压互感器自动化检定流水线 | DGNx001 | 10kv/20kv电压兼容仓 | 10kV电压互感器 | 072025121112230010000001 | 072025121112230010000001 | 2012602261000024 | 是 | 202603-2012602261000024-P-238 | 3 | 2026-04-08 09:00 | 2026-04-08 09:25 | 0 | 25
202603 | 2201 | 高压互感器自动化检定流水线 | DGNx002 | 10kv/20kv电流兼容仓 | 10kV电流互感器 | 0625121820350001202508180001 | 0625121820350001202508180001 | 2012602261000032 | 是 | 202603-2012602261000032-P-211 | 3 | 2026-04-08 09:00 | 2026-04-08 09:25 | 0 | 25
202603 | 2201 | 高压互感器自动化检定流水线 | DGNx001 | 10kv/20kv电压兼容仓 | 10kV电压互感器 | 072025121112230010000001 | 072025121112230010000001 | 2012602261000024 | 是 | 202603-2012602261000024-P-239 | 3 | 2026-04-08 09:30 | 2026-04-08 09:55 | 0 | 25
202603 | 2201 | 高压互感器自动化检定流水线 | DGNx002 | 10kv/20kv电流兼容仓 | 10kV电流互感器 | 0625121820350001202508180001 | 0625121820350001202508180001 | 2012602261000032 | 是 | 202603-2012602261000032-P-212 | 3 | 2026-04-08 09:30 | 2026-04-08 09:55 | 0 | 25
202603 | 2201 | 高压互感器自动化检定流水线 | DGNx001 | 10kv/20kv电压兼容仓 | 10kV电压互感器 | 072025121112230010000001 | 072025121112230010000001 | 2012602261000024 | 是 | 202603-2012602261000024-P-240 | 3 | 2026-04-08 10:00 | 2026-04-08 10:25 | 0 | 25
202603 | 2201 | 高压互感器自动化检定流水线 | DGNx002 | 10kv/20kv电流兼容仓 | 10kV电流互感器 | 0625121820350001202508180001 | 0625121820350001202508180001 | 2012602261000032 | 是 | 202603-2012602261000032-P-213 | 3 | 2026-04-08 10:00 | 2026-04-08 10:25 | 0 | 25
202603 | 2201 | 高压互感器自动化检定流水线 | DGNx001 | 10kv/20kv电压兼容仓 | 10kV电压互感器 | 072025121112230010000001 | 072025121112230010000001 | 2012602261000024 | 是 | 202603-2012602261000024-P-241 | 3 | 2026-04-08 10:30 | 2026-04-08 10:55 | 0 | 25
202603 | 2201 | 高压互感器自动化检定流水线 | DGNx002 | 10kv/20kv电流兼容仓 | 10kV电流互感器 | 0625121820350001202508180001 | 0625121820350001202508180001 | 2012602261000032 | 是 | 202603-2012602261000032-P-214 | 3 | 2026-04-08 10:30 | 2026-04-08 10:55 | 0 | 25
202603 | 2201 | 高压互感器自动化检定流水线 | DGNx001 | 10kv/20kv电压兼容仓 | 10kV电压互感器 | 072025121112230010000001 | 072025121112230010000001 | 2012602261000024 | 是 | 202603-2012602261000024-P-242 | 3 | 2026-04-08 11:00 | 2026-04-08 11:25 | 0 | 25
202603 | 2201 | 高压互感器自动化检定流水线 | DGNx002 | 10kv/20kv电流兼容仓 | 10kV电流互感器 | 0625121820350001202508180001 | 0625121820350001202508180001 | 2012602261000032 | 是 | 202603-2012602261000032-P-215 | 3 | 2026-04-08 11:00 | 2026-04-08 11:25 | 0 | 25
202603 | 2201 | 高压互感器自动化检定流水线 | DGNx001 | 10kv/20kv电压兼容仓 | 10kV电压互感器 | 072025121112230010000001 | 072025121112230010000001 | 2012602261000024 | 是 | 202603-2012602261000024-P-243 | 3 | 2026-04-08 11:30 | 2026-04-08 11:55 | 0 | 25
202603 | 2201 | 高压互感器自动化检定流水线 | DGNx002 | 10kv/20kv电流兼容仓 | 10kV电流互感器 | 0625121820350001202508180001 | 0625121820350001202508180001 | 2012602261000032 | 是 | 202603-2012602261000032-P-216 | 3 | 2026-04-08 11:30 | 2026-04-08 11:55 | 0 | 25
202603 | 2201 | 高压互感器自动化检定流水线 | DGNx001 | 10kv/20kv电压兼容仓 | 10kV电压互感器 | 072025121112230010000001 | 072025121112230010000001 | 2012602261000024 | 是 | 202603-2012602261000024-P-244 | 3 | 2026-04-08 12:00 | 2026-04-08 12:25 | 0 | 25
202603 | 2201 | 高压互感器自动化检定流水线 | DGNx002 | 10kv/20kv电流兼容仓 | 10kV电流互感器 | 0625121820350001202508180001 | 0625121820350001202508180001 | 2012602261000032 | 是 | 202603-2012602261000032-P-217 | 3 | 2026-04-08 12:00 | 2026-04-08 12:25 | 0 | 25
202603 | 2201 | 高压互感器自动化检定流水线 | DGNx001 | 10kv/20kv电压兼容仓 | 10kV电压互感器 | 072025121112230010000001 | 072025121112230010000001 | 2012602261000024 | 是 | 202603-2012602261000024-P-245 | 3 | 2026-04-08 12:30 | 2026-04-08 12:55 | 0 | 25
202603 | 2201 | 高压互感器自动化检定流水线 | DGNx002 | 10kv/20kv电流兼容仓 | 10kV电流互感器 | 0625121820350001202508180001 | 0625121820350001202508180001 | 2012602261000032 | 是 | 202603-2012602261000032-P-218 | 3 | 2026-04-08 12:30 | 2026-04-08 12:55 | 0 | 25
202603 | 2201 | 高压互感器自动化检定流水线 | DGNx001 | 10kv/20kv电压兼容仓 | 10kV电压互感器 | 072025121112230010000001 | 072025121112230010000001 | 2012602261000024 | 是 | 202603-2012602261000024-P-246 | 3 | 2026-04-08 13:00 | 2026-04-08 13:25 | 0 | 25
202603 | 2201 | 高压互感器自动化检定流水线 | DGNx002 | 10kv/20kv电流兼容仓 | 10kV电流互感器 | 0625121820350001202508180001 | 0625121820350001202508180001 | 2012602261000032 | 是 | 202603-2012602261000032-P-219 | 3 | 2026-04-08 13:00 | 2026-04-08 13:25 | 0 | 25
202603 | 2201 | 高压互感器自动化检定流水线 | DGNx001 | 10kv/20kv电压兼容仓 | 10kV电压互感器 | 072025121112230010000001 | 072025121112230010000001 | 2012602261000024 | 是 | 202603-2012602261000024-P-247 | 3 | 2026-04-08 13:30 | 2026-04-08 13:55 | 0 | 25
202603 | 2201 | 高压互感器自动化检定流水线 | DGNx002 | 10kv/20kv电流兼容仓 | 10kV电流互感器 | 0625121820350001202508180001 | 0625121820350001202508180001 | 2012602261000032 | 是 | 202603-2012602261000032-P-220 | 3 | 2026-04-08 13:30 | 2026-04-08 13:55 | 0 | 25
202603 | 2201 | 高压互感器自动化检定流水线 | DGNx001 | 10kv/20kv电压兼容仓 | 10kV电压互感器 | 072025121112230010000001 | 072025121112230010000001 | 2012602261000024 | 是 | 202603-2012602261000024-P-248 | 3 | 2026-04-08 14:00 | 2026-04-08 14:25 | 0 | 25
202603 | 2201 | 高压互感器自动化检定流水线 | DGNx002 | 10kv/20kv电流兼容仓 | 10kV电流互感器 | 0625121820350001202508180001 | 0625121820350001202508180001 | 2012602261000032 | 是 | 202603-2012602261000032-P-221 | 3 | 2026-04-08 14:00 | 2026-04-08 14:25 | 0 | 25
202603 | 2201 | 高压互感器自动化检定流水线 | DGNx001 | 10kv/20kv电压兼容仓 | 10kV电压互感器 | 072025121112230010000001 | 072025121112230010000001 | 2012602261000024 | 是 | 202603-2012602261000024-P-249 | 3 | 2026-04-08 14:30 | 2026-04-08 14:55 | 0 | 25
202603 | 2201 | 高压互感器自动化检定流水线 | DGNx002 | 10kv/20kv电流兼容仓 | 10kV电流互感器 | 0625121820350001202508180001 | 0625121820350001202508180001 | 2012602261000032 | 是 | 202603-2012602261000032-P-222 | 3 | 2026-04-08 14:30 | 2026-04-08 14:55 | 0 | 25
202603 | 2201 | 高压互感器自动化检定流水线 | DGNx001 | 10kv/20kv电压兼容仓 | 10kV电压互感器 | 072025121112230010000001 | 072025121112230010000001 | 2012602261000024 | 是 | 202603-2012602261000024-P-250 | 3 | 2026-04-08 15:00 | 2026-04-08 15:25 | 0 | 25
202603 | 2201 | 高压互感器自动化检定流水线 | DGNx002 | 10kv/20kv电流兼容仓 | 10kV电流互感器 | 0625121820350001202508180001 | 0625121820350001202508180001 | 2012602261000032 | 是 | 202603-2012602261000032-P-223 | 3 | 2026-04-08 15:00 | 2026-04-08 15:25 | 0 | 25
202603 | 2201 | 高压互感器自动化检定流水线 | DGNx001 | 10kv/20kv电压兼容仓 | 10kV电压互感器 | 072025121112230010000001 | 072025121112230010000001 | 2012602261000024 | 是 | 202603-2012602261000024-P-251 | 3 | 2026-04-08 15:30 | 2026-04-08 15:55 | 0 | 25
202603 | 2201 | 高压互感器自动化检定流水线 | DGNx002 | 10kv/20kv电流兼容仓 | 10kV电流互感器 | 0625121820350001202508180001 | 0625121820350001202508180001 | 2012602261000032 | 是 | 202603-2012602261000032-P-224 | 3 | 2026-04-08 15:30 | 2026-04-08 15:55 | 0 | 25
202603 | 2201 | 高压互感器自动化检定流水线 | DGNx001 | 10kv/20kv电压兼容仓 | 10kV电压互感器 | 072025121112230010000001 | 072025121112230010000001 | 2012602261000024 | 是 | 202603-2012602261000024-P-252 | 3 | 2026-04-08 16:00 | 2026-04-08 16:25 | 0 | 25
202603 | 2201 | 高压互感器自动化检定流水线 | DGNx002 | 10kv/20kv电流兼容仓 | 10kV电流互感器 | 0625121820350001202508180001 | 0625121820350001202508180001 | 2012602261000032 | 是 | 202603-2012602261000032-P-225 | 3 | 2026-04-08 16:00 | 2026-04-08 16:25 | 0 | 25
202603 | 2201 | 高压互感器自动化检定流水线 | DGNx001 | 10kv/20kv电压兼容仓 | 10kV电压互感器 | 072025121112230010000001 | 072025121112230010000001 | 2012602261000024 | 是 | 202603-2012602261000024-P-253 | 3 | 2026-04-08 16:30 | 2026-04-08 16:55 | 0 | 25
202603 | 2201 | 高压互感器自动化检定流水线 | DGNx002 | 10kv/20kv电流兼容仓 | 10kV电流互感器 | 0625121820350001202508180001 | 0625121820350001202508180001 | 2012602261000032 | 是 | 202603-2012602261000032-P-226 | 3 | 2026-04-08 16:30 | 2026-04-08 16:55 | 0 | 25
202603 | 2201 | 高压互感器自动化检定流水线 | DGNx001 | 10kv/20kv电压兼容仓 | 10kV电压互感器 | 072025121112230010000001 | 072025121112230010000001 | 2012602261000024 | 是 | 202603-2012602261000024-P-254 | 3 | 2026-04-08 17:00 | 2026-04-08 17:25 | 0 | 25
202603 | 2201 | 高压互感器自动化检定流水线 | DGNx002 | 10kv/20kv电流兼容仓 | 10kV电流互感器 | 0625121820350001202508180001 | 0625121820350001202508180001 | 2012602261000032 | 是 | 202603-2012602261000032-P-227 | 3 | 2026-04-08 17:00 | 2026-04-08 17:25 | 0 | 25
202603 | 2201 | 高压互感器自动化检定流水线 | DGNx001 | 10kv/20kv电压兼容仓 | 10kV电压互感器 | 072025121112230010000001 | 072025121112230010000001 | 2012602261000024 | 是 | 202603-2012602261000024-P-255 | 3 | 2026-04-08 17:30 | 2026-04-08 17:55 | 0 | 25
202603 | 2201 | 高压互感器自动化检定流水线 | DGNx002 | 10kv/20kv电流兼容仓 | 10kV电流互感器 | 0625121820350001202508180001 | 0625121820350001202508180001 | 2012602261000032 | 是 | 202603-2012602261000032-P-228 | 3 | 2026-04-08 17:30 | 2026-04-08 17:55 | 0 | 25
202603 | 2201 | 高压互感器自动化检定流水线 | DGNx001 | 10kv/20kv电压兼容仓 | 10kV电压互感器 | 072025121112230010000001 | 072025121112230010000001 | 2012602261000024 | 是 | 202603-2012602261000024-P-256 | 3 | 2026-04-09 09:00 | 2026-04-09 09:25 | 0 | 25
202603 | 2201 | 高压互感器自动化检定流水线 | DGNx002 | 10kv/20kv电流兼容仓 | 10kV电流互感器 | 0625121820350001202508180001 | 0625121820350001202508180001 | 2012602261000032 | 是 | 202603-2012602261000032-P-229 | 3 | 2026-04-09 09:00 | 2026-04-09 09:25 | 0 | 25
202603 | 2201 | 高压互感器自动化检定流水线 | DGNx001 | 10kv/20kv电压兼容仓 | 10kV电压互感器 | 072025121112230010000001 | 072025121112230010000001 | 2012602261000024 | 是 | 202603-2012602261000024-P-257 | 3 | 2026-04-09 09:30 | 2026-04-09 09:55 | 0 | 25
202603 | 2201 | 高压互感器自动化检定流水线 | DGNx002 | 10kv/20kv电流兼容仓 | 10kV电流互感器 | 0625121820350001202508180001 | 0625121820350001202508180001 | 2012602261000032 | 是 | 202603-2012602261000032-P-230 | 3 | 2026-04-09 09:30 | 2026-04-09 09:55 | 0 | 25
202603 | 2201 | 高压互感器自动化检定流水线 | DGNx001 | 10kv/20kv电压兼容仓 | 10kV电压互感器 | 072025121112230010000001 | 072025121112230010000001 | 2012602261000024 | 是 | 202603-2012602261000024-P-258 | 3 | 2026-04-09 10:00 | 2026-04-09 10:25 | 0 | 25
202603 | 2201 | 高压互感器自动化检定流水线 | DGNx002 | 10kv/20kv电流兼容仓 | 10kV电流互感器 | 0625121820350001202508180001 | 0625121820350001202508180001 | 2012602261000032 | 是 | 202603-2012602261000032-P-231 | 3 | 2026-04-09 10:00 | 2026-04-09 10:25 | 0 | 25
202603 | 2201 | 高压互感器自动化检定流水线 | DGNx001 | 10kv/20kv电压兼容仓 | 10kV电压互感器 | 072025121112230010000001 | 072025121112230010000001 | 2012602261000024 | 是 | 202603-2012602261000024-P-259 | 3 | 2026-04-09 10:30 | 2026-04-09 10:55 | 0 | 25
202603 | 2201 | 高压互感器自动化检定流水线 | DGNx002 | 10kv/20kv电流兼容仓 | 10kV电流互感器 | 0625121820350001202508180001 | 0625121820350001202508180001 | 2012602261000032 | 是 | 202603-2012602261000032-P-232 | 3 | 2026-04-09 10:30 | 2026-04-09 10:55 | 0 | 25
202603 | 2201 | 高压互感器自动化检定流水线 | DGNx001 | 10kv/20kv电压兼容仓 | 10kV电压互感器 | 072025121112230010000001 | 072025121112230010000001 | 2012602261000024 | 是 | 202603-2012602261000024-P-260 | 3 | 2026-04-09 11:00 | 2026-04-09 11:25 | 0 | 25
202603 | 2201 | 高压互感器自动化检定流水线 | DGNx002 | 10kv/20kv电流兼容仓 | 10kV电流互感器 | 0625121820350001202508180001 | 0625121820350001202508180001 | 2012602261000032 | 是 | 202603-2012602261000032-P-233 | 3 | 2026-04-09 11:00 | 2026-04-09 11:25 | 0 | 25
202603 | 2201 | 高压互感器自动化检定流水线 | DGNx001 | 10kv/20kv电压兼容仓 | 10kV电压互感器 | 072025121112230010000001 | 072025121112230010000001 | 2012602261000024 | 是 | 202603-2012602261000024-P-261 | 3 | 2026-04-09 11:30 | 2026-04-09 11:55 | 0 | 25
202603 | 2201 | 高压互感器自动化检定流水线 | DGNx002 | 10kv/20kv电流兼容仓 | 10kV电流互感器 | 0625121820350001202508180001 | 0625121820350001202508180001 | 2012602261000032 | 是 | 202603-2012602261000032-P-234 | 3 | 2026-04-09 11:30 | 2026-04-09 11:55 | 0 | 25
202603 | 2201 | 高压互感器自动化检定流水线 | DGNx001 | 10kv/20kv电压兼容仓 | 10kV电压互感器 | 072025121112230010000001 | 072025121112230010000001 | 2012602261000024 | 是 | 202603-2012602261000024-P-262 | 3 | 2026-04-09 12:00 | 2026-04-09 12:25 | 0 | 25
202603 | 2201 | 高压互感器自动化检定流水线 | DGNx002 | 10kv/20kv电流兼容仓 | 10kV电流互感器 | 0625121820350001202508180001 | 0625121820350001202508180001 | 2012602261000032 | 是 | 202603-2012602261000032-P-235 | 3 | 2026-04-09 12:00 | 2026-04-09 12:25 | 0 | 25
202603 | 2201 | 高压互感器自动化检定流水线 | DGNx001 | 10kv/20kv电压兼容仓 | 10kV电压互感器 | 072025121112230010000001 | 072025121112230010000001 | 2012602261000024 | 是 | 202603-2012602261000024-P-263 | 3 | 2026-04-09 12:30 | 2026-04-09 12:55 | 0 | 25
202603 | 2201 | 高压互感器自动化检定流水线 | DGNx002 | 10kv/20kv电流兼容仓 | 10kV电流互感器 | 0625121820350001202508180001 | 0625121820350001202508180001 | 2012602261000032 | 是 | 202603-2012602261000032-P-236 | 3 | 2026-04-09 12:30 | 2026-04-09 12:55 | 0 | 25
202603 | 2201 | 高压互感器自动化检定流水线 | DGNx001 | 10kv/20kv电压兼容仓 | 10kV电压互感器 | 072025121112230010000001 | 072025121112230010000001 | 2012602261000024 | 是 | 202603-2012602261000024-P-264 | 3 | 2026-04-09 13:00 | 2026-04-09 13:25 | 0 | 25
202603 | 2201 | 高压互感器自动化检定流水线 | DGNx002 | 10kv/20kv电流兼容仓 | 10kV电流互感器 | 0625121820350001202508180001 | 0625121820350001202508180001 | 2012602261000032 | 是 | 202603-2012602261000032-P-237 | 3 | 2026-04-09 13:00 | 2026-04-09 13:25 | 0 | 25
202603 | 2201 | 高压互感器自动化检定流水线 | DGNx001 | 10kv/20kv电压兼容仓 | 10kV电压互感器 | 072025121112230010000001 | 072025121112230010000001 | 2012602261000024 | 是 | 202603-2012602261000024-P-265 | 3 | 2026-04-09 13:30 | 2026-04-09 13:55 | 0 | 25
202603 | 2201 | 高压互感器自动化检定流水线 | DGNx002 | 10kv/20kv电流兼容仓 | 10kV电流互感器 | 0625121820350001202508180001 | 0625121820350001202508180001 | 2012602261000032 | 是 | 202603-2012602261000032-P-238 | 3 | 2026-04-09 13:30 | 2026-04-09 13:55 | 0 | 25
202603 | 2201 | 高压互感器自动化检定流水线 | DGNx001 | 10kv/20kv电压兼容仓 | 10kV电压互感器 | 072025121112230010000001 | 072025121112230010000001 | 2012602261000024 | 是 | 202603-2012602261000024-P-266 | 3 | 2026-04-09 14:00 | 2026-04-09 14:25 | 0 | 25
202603 | 2201 | 高压互感器自动化检定流水线 | DGNx002 | 10kv/20kv电流兼容仓 | 10kV电流互感器 | 0625121820350001202508180001 | 0625121820350001202508180001 | 2012602261000032 | 是 | 202603-2012602261000032-P-239 | 3 | 2026-04-09 14:00 | 2026-04-09 14:25 | 0 | 25
202603 | 2201 | 高压互感器自动化检定流水线 | DGNx001 | 10kv/20kv电压兼容仓 | 10kV电压互感器 | 072025121112230010000001 | 072025121112230010000001 | 2012602261000024 | 是 | 202603-2012602261000024-P-267 | 3 | 2026-04-09 14:30 | 2026-04-09 14:55 | 0 | 25
202603 | 2201 | 高压互感器自动化检定流水线 | DGNx002 | 10kv/20kv电流兼容仓 | 10kV电流互感器 | 0625121820350001202508180001 | 0625121820350001202508180001 | 2012602261000032 | 是 | 202603-2012602261000032-P-240 | 3 | 2026-04-09 14:30 | 2026-04-09 14:55 | 0 | 25
202603 | 2201 | 高压互感器自动化检定流水线 | DGNx001 | 10kv/20kv电压兼容仓 | 10kV电压互感器 | 072025121112230010000001 | 072025121112230010000001 | 2012602261000024 | 是 | 202603-2012602261000024-P-268 | 3 | 2026-04-09 15:00 | 2026-04-09 15:25 | 0 | 25
202603 | 2201 | 高压互感器自动化检定流水线 | DGNx002 | 10kv/20kv电流兼容仓 | 10kV电流互感器 | 0625121820350001202508180001 | 0625121820350001202508180001 | 2012602261000032 | 是 | 202603-2012602261000032-P-241 | 3 | 2026-04-09 15:00 | 2026-04-09 15:25 | 0 | 25
202603 | 2201 | 高压互感器自动化检定流水线 | DGNx001 | 10kv/20kv电压兼容仓 | 10kV电压互感器 | 072025121112230010000001 | 072025121112230010000001 | 2012602261000024 | 是 | 202603-2012602261000024-P-269 | 3 | 2026-04-09 15:30 | 2026-04-09 15:55 | 0 | 25
202603 | 2201 | 高压互感器自动化检定流水线 | DGNx002 | 10kv/20kv电流兼容仓 | 10kV电流互感器 | 0625121820350001202508180001 | 0625121820350001202508180001 | 2012602261000032 | 是 | 202603-2012602261000032-P-242 | 3 | 2026-04-09 15:30 | 2026-04-09 15:55 | 0 | 25
202603 | 2201 | 高压互感器自动化检定流水线 | DGNx001 | 10kv/20kv电压兼容仓 | 10kV电压互感器 | 072025121112230010000001 | 072025121112230010000001 | 2012602261000024 | 是 | 202603-2012602261000024-P-270 | 3 | 2026-04-09 16:00 | 2026-04-09 16:25 | 0 | 25
202603 | 2201 | 高压互感器自动化检定流水线 | DGNx002 | 10kv/20kv电流兼容仓 | 10kV电流互感器 | 0625121820350001202508180001 | 0625121820350001202508180001 | 2012602261000032 | 是 | 202603-2012602261000032-P-243 | 3 | 2026-04-09 16:00 | 2026-04-09 16:25 | 0 | 25
202603 | 2201 | 高压互感器自动化检定流水线 | DGNx001 | 10kv/20kv电压兼容仓 | 10kV电压互感器 | 072025121112230010000001 | 072025121112230010000001 | 2012602261000024 | 是 | 202603-2012602261000024-P-271 | 3 | 2026-04-09 16:30 | 2026-04-09 16:55 | 0 | 25
202603 | 2201 | 高压互感器自动化检定流水线 | DGNx002 | 10kv/20kv电流兼容仓 | 10kV电流互感器 | 0625121820350001202508180001 | 0625121820350001202508180001 | 2012602261000032 | 是 | 202603-2012602261000032-P-244 | 3 | 2026-04-09 16:30 | 2026-04-09 16:55 | 0 | 25
202603 | 2201 | 高压互感器自动化检定流水线 | DGNx001 | 10kv/20kv电压兼容仓 | 10kV电压互感器 | 072025121112230010000001 | 072025121112230010000001 | 2012602261000024 | 是 | 202603-2012602261000024-P-272 | 3 | 2026-04-09 17:00 | 2026-04-09 17:25 | 0 | 25
202603 | 2201 | 高压互感器自动化检定流水线 | DGNx002 | 10kv/20kv电流兼容仓 | 10kV电流互感器 | 0625121820350001202508180001 | 0625121820350001202508180001 | 2012602261000032 | 是 | 202603-2012602261000032-P-245 | 3 | 2026-04-09 17:00 | 2026-04-09 17:25 | 0 | 25
202603 | 2201 | 高压互感器自动化检定流水线 | DGNx001 | 10kv/20kv电压兼容仓 | 10kV电压互感器 | 072025121112230010000001 | 072025121112230010000001 | 2012602261000024 | 是 | 202603-2012602261000024-P-273 | 3 | 2026-04-09 17:30 | 2026-04-09 17:55 | 0 | 25
202603 | 2201 | 高压互感器自动化检定流水线 | DGNx002 | 10kv/20kv电流兼容仓 | 10kV电流互感器 | 0625121820350001202508180001 | 0625121820350001202508180001 | 2012602261000032 | 是 | 202603-2012602261000032-P-246 | 3 | 2026-04-09 17:30 | 2026-04-09 17:55 | 0 | 25
202603 | 2201 | 高压互感器自动化检定流水线 | DGNx001 | 10kv/20kv电压兼容仓 | 10kV电压互感器 | 072025121112230010000001 | 072025121112230010000001 | 2012602261000024 | 是 | 202603-2012602261000024-P-274 | 3 | 2026-04-10 09:00 | 2026-04-10 09:25 | 0 | 25
202603 | 2201 | 高压互感器自动化检定流水线 | DGNx002 | 10kv/20kv电流兼容仓 | 10kV电流互感器 | 0625121820350001202508180001 | 0625121820350001202508180001 | 2012602261000032 | 是 | 202603-2012602261000032-P-247 | 3 | 2026-04-10 09:00 | 2026-04-10 09:25 | 0 | 25
202603 | 2201 | 高压互感器自动化检定流水线 | DGNx001 | 10kv/20kv电压兼容仓 | 10kV电压互感器 | 072025121112230010000001 | 072025121112230010000001 | 2012602261000024 | 是 | 202603-2012602261000024-P-275 | 3 | 2026-04-10 09:30 | 2026-04-10 09:55 | 0 | 25
202603 | 2201 | 高压互感器自动化检定流水线 | DGNx002 | 10kv/20kv电流兼容仓 | 10kV电流互感器 | 0625121820350001202508180001 | 0625121820350001202508180001 | 2012602261000032 | 是 | 202603-2012602261000032-P-248 | 3 | 2026-04-10 09:30 | 2026-04-10 09:55 | 0 | 25
202603 | 2201 | 高压互感器自动化检定流水线 | DGNx001 | 10kv/20kv电压兼容仓 | 10kV电压互感器 | 072025121112230010000001 | 072025121112230010000001 | 2012602261000024 | 是 | 202603-2012602261000024-P-276 | 3 | 2026-04-10 10:00 | 2026-04-10 10:25 | 0 | 25
202603 | 2201 | 高压互感器自动化检定流水线 | DGNx002 | 10kv/20kv电流兼容仓 | 10kV电流互感器 | 0625121820350001202508180001 | 0625121820350001202508180001 | 2012602261000032 | 是 | 202603-2012602261000032-P-249 | 3 | 2026-04-10 10:00 | 2026-04-10 10:25 | 0 | 25
202603 | 2201 | 高压互感器自动化检定流水线 | DGNx001 | 10kv/20kv电压兼容仓 | 10kV电压互感器 | 072025121112230010000001 | 072025121112230010000001 | 2012602261000024 | 是 | 202603-2012602261000024-P-277 | 3 | 2026-04-10 10:30 | 2026-04-10 10:55 | 0 | 25
202603 | 2201 | 高压互感器自动化检定流水线 | DGNx002 | 10kv/20kv电流兼容仓 | 10kV电流互感器 | 0625121820350001202508180001 | 0625121820350001202508180001 | 2012602261000032 | 是 | 202603-2012602261000032-P-250 | 3 | 2026-04-10 10:30 | 2026-04-10 10:55 | 0 | 25
202603 | 2201 | 高压互感器自动化检定流水线 | DGNx001 | 10kv/20kv电压兼容仓 | 10kV电压互感器 | 072025121112230010000001 | 072025121112230010000001 | 2012602261000024 | 是 | 202603-2012602261000024-P-278 | 3 | 2026-04-10 11:00 | 2026-04-10 11:25 | 0 | 25
202603 | 2201 | 高压互感器自动化检定流水线 | DGNx002 | 10kv/20kv电流兼容仓 | 10kV电流互感器 | 0625121820350001202508180001 | 0625121820350001202508180001 | 2012602261000032 | 是 | 202603-2012602261000032-P-251 | 3 | 2026-04-10 11:00 | 2026-04-10 11:25 | 0 | 25
202603 | 2201 | 高压互感器自动化检定流水线 | DGNx001 | 10kv/20kv电压兼容仓 | 10kV电压互感器 | 072025121112230010000001 | 072025121112230010000001 | 2012602261000024 | 是 | 202603-2012602261000024-P-279 | 3 | 2026-04-10 11:30 | 2026-04-10 11:55 | 0 | 25
202603 | 2201 | 高压互感器自动化检定流水线 | DGNx002 | 10kv/20kv电流兼容仓 | 10kV电流互感器 | 0625121820350001202508180001 | 0625121820350001202508180001 | 2012602261000032 | 是 | 202603-2012602261000032-P-252 | 3 | 2026-04-10 11:30 | 2026-04-10 11:55 | 0 | 25
202603 | 2201 | 高压互感器自动化检定流水线 | DGNx001 | 10kv/20kv电压兼容仓 | 10kV电压互感器 | 072025121112230010000001 | 072025121112230010000001 | 2012602261000024 | 是 | 202603-2012602261000024-P-280 | 3 | 2026-04-10 12:00 | 2026-04-10 12:25 | 0 | 25
202603 | 2201 | 高压互感器自动化检定流水线 | DGNx002 | 10kv/20kv电流兼容仓 | 10kV电流互感器 | 0625121820350001202508180001 | 0625121820350001202508180001 | 2012602261000032 | 是 | 202603-2012602261000032-P-253 | 3 | 2026-04-10 12:00 | 2026-04-10 12:25 | 0 | 25
202603 | 2201 | 高压互感器自动化检定流水线 | DGNx001 | 10kv/20kv电压兼容仓 | 10kV电压互感器 | 072025121112230010000001 | 072025121112230010000001 | 2012602261000024 | 是 | 202603-2012602261000024-P-281 | 3 | 2026-04-10 12:30 | 2026-04-10 12:55 | 0 | 25
202603 | 2201 | 高压互感器自动化检定流水线 | DGNx002 | 10kv/20kv电流兼容仓 | 10kV电流互感器 | 0625121820350001202508180001 | 0625121820350001202508180001 | 2012602261000032 | 是 | 202603-2012602261000032-P-254 | 3 | 2026-04-10 12:30 | 2026-04-10 12:55 | 0 | 25
202603 | 2201 | 高压互感器自动化检定流水线 | DGNx001 | 10kv/20kv电压兼容仓 | 10kV电压互感器 | 072025121112230010000001 | 072025121112230010000001 | 2012602261000024 | 是 | 202603-2012602261000024-P-282 | 3 | 2026-04-10 13:00 | 2026-04-10 13:25 | 0 | 25
202603 | 2201 | 高压互感器自动化检定流水线 | DGNx002 | 10kv/20kv电流兼容仓 | 10kV电流互感器 | 0625121820350001202508180001 | 0625121820350001202508180001 | 2012602261000032 | 是 | 202603-2012602261000032-P-255 | 3 | 2026-04-10 13:00 | 2026-04-10 13:25 | 0 | 25
202603 | 2201 | 高压互感器自动化检定流水线 | DGNx001 | 10kv/20kv电压兼容仓 | 10kV电压互感器 | 072025121112230010000001 | 072025121112230010000001 | 2012602261000024 | 是 | 202603-2012602261000024-P-283 | 3 | 2026-04-10 13:30 | 2026-04-10 13:55 | 0 | 25
202603 | 2201 | 高压互感器自动化检定流水线 | DGNx002 | 10kv/20kv电流兼容仓 | 10kV电流互感器 | 0625121820350001202508180001 | 0625121820350001202508180001 | 2012602261000032 | 是 | 202603-2012602261000032-P-256 | 3 | 2026-04-10 13:30 | 2026-04-10 13:55 | 0 | 25
202603 | 2201 | 高压互感器自动化检定流水线 | DGNx001 | 10kv/20kv电压兼容仓 | 10kV电压互感器 | 072025121112230010000001 | 072025121112230010000001 | 2012602261000024 | 是 | 202603-2012602261000024-P-284 | 3 | 2026-04-10 14:00 | 2026-04-10 14:25 | 0 | 25
202603 | 2201 | 高压互感器自动化检定流水线 | DGNx002 | 10kv/20kv电流兼容仓 | 10kV电流互感器 | 0625121820350001202508180001 | 0625121820350001202508180001 | 2012602261000032 | 是 | 202603-2012602261000032-P-257 | 3 | 2026-04-10 14:00 | 2026-04-10 14:25 | 0 | 25
202603 | 2201 | 高压互感器自动化检定流水线 | DGNx001 | 10kv/20kv电压兼容仓 | 10kV电压互感器 | 072025121112230010000001 | 072025121112230010000001 | 2012602261000024 | 是 | 202603-2012602261000024-P-285 | 3 | 2026-04-10 14:30 | 2026-04-10 14:55 | 0 | 25
202603 | 2201 | 高压互感器自动化检定流水线 | DGNx002 | 10kv/20kv电流兼容仓 | 10kV电流互感器 | 0625121820350001202508180001 | 0625121820350001202508180001 | 2012602261000032 | 是 | 202603-2012602261000032-P-258 | 3 | 2026-04-10 14:30 | 2026-04-10 14:55 | 0 | 25
202603 | 2201 | 高压互感器自动化检定流水线 | DGNx001 | 10kv/20kv电压兼容仓 | 10kV电压互感器 | 072025121112230010000001 | 072025121112230010000001 | 2012602261000024 | 是 | 202603-2012602261000024-P-286 | 3 | 2026-04-10 15:00 | 2026-04-10 15:25 | 0 | 25
202603 | 2201 | 高压互感器自动化检定流水线 | DGNx002 | 10kv/20kv电流兼容仓 | 10kV电流互感器 | 0625121820350001202508180001 | 0625121820350001202508180001 | 2012602261000032 | 是 | 202603-2012602261000032-P-259 | 3 | 2026-04-10 15:00 | 2026-04-10 15:25 | 0 | 25
202603 | 2201 | 高压互感器自动化检定流水线 | DGNx001 | 10kv/20kv电压兼容仓 | 10kV电压互感器 | 072025121112230010000001 | 072025121112230010000001 | 2012602261000024 | 是 | 202603-2012602261000024-P-287 | 3 | 2026-04-10 15:30 | 2026-04-10 15:55 | 0 | 25
202603 | 2201 | 高压互感器自动化检定流水线 | DGNx002 | 10kv/20kv电流兼容仓 | 10kV电流互感器 | 0625121820350001202508180001 | 0625121820350001202508180001 | 2012602261000032 | 是 | 202603-2012602261000032-P-260 | 3 | 2026-04-10 15:30 | 2026-04-10 15:55 | 0 | 25
202603 | 2201 | 高压互感器自动化检定流水线 | DGNx001 | 10kv/20kv电压兼容仓 | 10kV电压互感器 | 072025121112230010000001 | 072025121112230010000001 | 2012602261000024 | 是 | 202603-2012602261000024-P-288 | 3 | 2026-04-10 16:00 | 2026-04-10 16:25 | 0 | 25
202603 | 2201 | 高压互感器自动化检定流水线 | DGNx002 | 10kv/20kv电流兼容仓 | 10kV电流互感器 | 0625121820350001202508180001 | 0625121820350001202508180001 | 2012602261000032 | 是 | 202603-2012602261000032-P-261 | 3 | 2026-04-10 16:00 | 2026-04-10 16:25 | 0 | 25
202603 | 2201 | 高压互感器自动化检定流水线 | DGNx001 | 10kv/20kv电压兼容仓 | 10kV电压互感器 | 072025121112230010000001 | 072025121112230010000001 | 2012602261000024 | 是 | 202603-2012602261000024-P-289 | 3 | 2026-04-10 16:30 | 2026-04-10 16:55 | 0 | 25
202603 | 2201 | 高压互感器自动化检定流水线 | DGNx002 | 10kv/20kv电流兼容仓 | 10kV电流互感器 | 0625121820350001202508180001 | 0625121820350001202508180001 | 2012602261000032 | 是 | 202603-2012602261000032-P-262 | 3 | 2026-04-10 16:30 | 2026-04-10 16:55 | 0 | 25
202603 | 2201 | 高压互感器自动化检定流水线 | DGNx001 | 10kv/20kv电压兼容仓 | 10kV电压互感器 | 072025121112230010000001 | 072025121112230010000001 | 2012602261000024 | 是 | 202603-2012602261000024-P-290 | 3 | 2026-04-10 17:00 | 2026-04-10 17:25 | 0 | 25
202603 | 2201 | 高压互感器自动化检定流水线 | DGNx002 | 10kv/20kv电流兼容仓 | 10kV电流互感器 | 0625121820350001202508180001 | 0625121820350001202508180001 | 2012602261000032 | 是 | 202603-2012602261000032-P-263 | 3 | 2026-04-10 17:00 | 2026-04-10 17:25 | 0 | 25
202603 | 2201 | 高压互感器自动化检定流水线 | DGNx001 | 10kv/20kv电压兼容仓 | 10kV电压互感器 | 072025121112230010000001 | 072025121112230010000001 | 2012602261000024 | 是 | 202603-2012602261000024-P-291 | 3 | 2026-04-10 17:30 | 2026-04-10 17:55 | 0 | 25
202603 | 2201 | 高压互感器自动化检定流水线 | DGNx002 | 10kv/20kv电流兼容仓 | 10kV电流互感器 | 0625121820350001202508180001 | 0625121820350001202508180001 | 2012602261000032 | 是 | 202603-2012602261000032-P-264 | 3 | 2026-04-10 17:30 | 2026-04-10 17:55 | 0 | 25
202603 | 2201 | 高压互感器自动化检定流水线 | DGNx001 | 10kv/20kv电压兼容仓 | 10kV电压互感器 | 072025121112230010000001 | 072025121112230010000001 | 2012602261000024 | 是 | 202603-2012602261000024-P-292 | 3 | 2026-04-13 09:00 | 2026-04-13 09:25 | 0 | 25
202603 | 2201 | 高压互感器自动化检定流水线 | DGNx002 | 10kv/20kv电流兼容仓 | 10kV电流互感器 | 0625121820350001202508180001 | 0625121820350001202508180001 | 2012602261000032 | 是 | 202603-2012602261000032-P-265 | 3 | 2026-04-13 09:00 | 2026-04-13 09:25 | 0 | 25
202603 | 2201 | 高压互感器自动化检定流水线 | DGNx001 | 10kv/20kv电压兼容仓 | 10kV电压互感器 | 072025121112230010000001 | 072025121112230010000001 | 2012602261000024 | 是 | 202603-2012602261000024-P-293 | 3 | 2026-04-13 09:30 | 2026-04-13 09:55 | 0 | 25
202603 | 2201 | 高压互感器自动化检定流水线 | DGNx002 | 10kv/20kv电流兼容仓 | 10kV电流互感器 | 0625121820350001202508180001 | 0625121820350001202508180001 | 2012602261000032 | 是 | 202603-2012602261000032-P-266 | 3 | 2026-04-13 09:30 | 2026-04-13 09:55 | 0 | 25
202603 | 2201 | 高压互感器自动化检定流水线 | DGNx001 | 10kv/20kv电压兼容仓 | 10kV电压互感器 | 072025121112230010000001 | 072025121112230010000001 | 2012602261000024 | 是 | 202603-2012602261000024-P-294 | 3 | 2026-04-13 10:00 | 2026-04-13 10:25 | 0 | 25
202603 | 2201 | 高压互感器自动化检定流水线 | DGNx002 | 10kv/20kv电流兼容仓 | 10kV电流互感器 | 0625121820350001202508180001 | 0625121820350001202508180001 | 2012602261000032 | 是 | 202603-2012602261000032-P-267 | 3 | 2026-04-13 10:00 | 2026-04-13 10:25 | 0 | 25
202603 | 2201 | 高压互感器自动化检定流水线 | DGNx001 | 10kv/20kv电压兼容仓 | 10kV电压互感器 | 072025121112230010000001 | 072025121112230010000001 | 2012602261000024 | 是 | 202603-2012602261000024-P-295 | 3 | 2026-04-13 10:30 | 2026-04-13 10:55 | 0 | 25
202603 | 2201 | 高压互感器自动化检定流水线 | DGNx002 | 10kv/20kv电流兼容仓 | 10kV电流互感器 | 0625121820350001202508180001 | 0625121820350001202508180001 | 2012602261000032 | 是 | 202603-2012602261000032-P-268 | 3 | 2026-04-13 10:30 | 2026-04-13 10:55 | 0 | 25
202603 | 2201 | 高压互感器自动化检定流水线 | DGNx001 | 10kv/20kv电压兼容仓 | 10kV电压互感器 | 072025121112230010000001 | 072025121112230010000001 | 2012602261000024 | 是 | 202603-2012602261000024-P-296 | 3 | 2026-04-13 11:00 | 2026-04-13 11:25 | 0 | 25
202603 | 2201 | 高压互感器自动化检定流水线 | DGNx002 | 10kv/20kv电流兼容仓 | 10kV电流互感器 | 0625121820350001202508180001 | 0625121820350001202508180001 | 2012602261000032 | 是 | 202603-2012602261000032-P-269 | 3 | 2026-04-13 11:00 | 2026-04-13 11:25 | 0 | 25
202603 | 2201 | 高压互感器自动化检定流水线 | DGNx001 | 10kv/20kv电压兼容仓 | 10kV电压互感器 | 072025121112230010000001 | 072025121112230010000001 | 2012602261000024 | 是 | 202603-2012602261000024-P-297 | 3 | 2026-04-13 11:30 | 2026-04-13 11:55 | 0 | 25
202603 | 2201 | 高压互感器自动化检定流水线 | DGNx002 | 10kv/20kv电流兼容仓 | 10kV电流互感器 | 0625121820350001202508180001 | 0625121820350001202508180001 | 2012602261000032 | 是 | 202603-2012602261000032-P-270 | 3 | 2026-04-13 11:30 | 2026-04-13 11:55 | 0 | 25
202603 | 2201 | 高压互感器自动化检定流水线 | DGNx001 | 10kv/20kv电压兼容仓 | 10kV电压互感器 | 072025121112230010000001 | 072025121112230010000001 | 2012602261000024 | 是 | 202603-2012602261000024-P-298 | 3 | 2026-04-13 12:00 | 2026-04-13 12:25 | 0 | 25
202603 | 2201 | 高压互感器自动化检定流水线 | DGNx002 | 10kv/20kv电流兼容仓 | 10kV电流互感器 | 0625121820350001202508180001 | 0625121820350001202508180001 | 2012602261000032 | 是 | 202603-2012602261000032-P-271 | 3 | 2026-04-13 12:00 | 2026-04-13 12:25 | 0 | 25
202603 | 2201 | 高压互感器自动化检定流水线 | DGNx001 | 10kv/20kv电压兼容仓 | 10kV电压互感器 | 072025121112230010000001 | 072025121112230010000001 | 2012602261000024 | 是 | 202603-2012602261000024-P-299 | 3 | 2026-04-13 12:30 | 2026-04-13 12:55 | 0 | 25
202603 | 2201 | 高压互感器自动化检定流水线 | DGNx002 | 10kv/20kv电流兼容仓 | 10kV电流互感器 | 0625121820350001202508180001 | 0625121820350001202508180001 | 2012602261000032 | 是 | 202603-2012602261000032-P-272 | 3 | 2026-04-13 12:30 | 2026-04-13 12:55 | 0 | 25
202603 | 2201 | 高压互感器自动化检定流水线 | DGNx001 | 10kv/20kv电压兼容仓 | 10kV电压互感器 | 072025121112230010000001 | 072025121112230010000001 | 2012602261000024 | 是 | 202603-2012602261000024-P-300 | 3 | 2026-04-13 13:00 | 2026-04-13 13:25 | 0 | 25
202603 | 2201 | 高压互感器自动化检定流水线 | DGNx002 | 10kv/20kv电流兼容仓 | 10kV电流互感器 | 0625121820350001202508180001 | 0625121820350001202508180001 | 2012602261000032 | 是 | 202603-2012602261000032-P-273 | 3 | 2026-04-13 13:00 | 2026-04-13 13:25 | 0 | 25
202603 | 2201 | 高压互感器自动化检定流水线 | DGNx001 | 10kv/20kv电压兼容仓 | 10kV电压互感器 | 072025121112230010000001 | 072025121112230010000001 | 2012602261000024 | 是 | 202603-2012602261000024-P-301 | 3 | 2026-04-13 13:30 | 2026-04-13 13:55 | 0 | 25
202603 | 2201 | 高压互感器自动化检定流水线 | DGNx002 | 10kv/20kv电流兼容仓 | 10kV电流互感器 | 0625121820350001202508180001 | 0625121820350001202508180001 | 2012602261000032 | 是 | 202603-2012602261000032-P-274 | 3 | 2026-04-13 13:30 | 2026-04-13 13:55 | 0 | 25
202603 | 2201 | 高压互感器自动化检定流水线 | DGNx001 | 10kv/20kv电压兼容仓 | 10kV电压互感器 | 072025121112230010000001 | 072025121112230010000001 | 2012602261000024 | 是 | 202603-2012602261000024-P-302 | 3 | 2026-04-13 14:00 | 2026-04-13 14:25 | 0 | 25
202603 | 2201 | 高压互感器自动化检定流水线 | DGNx002 | 10kv/20kv电流兼容仓 | 10kV电流互感器 | 0625121820350001202508180001 | 0625121820350001202508180001 | 2012602261000032 | 是 | 202603-2012602261000032-P-275 | 3 | 2026-04-13 14:00 | 2026-04-13 14:25 | 0 | 25
202603 | 2201 | 高压互感器自动化检定流水线 | DGNx001 | 10kv/20kv电压兼容仓 | 10kV电压互感器 | 072025121112230010000001 | 072025121112230010000001 | 2012602261000024 | 是 | 202603-2012602261000024-P-303 | 3 | 2026-04-13 14:30 | 2026-04-13 14:55 | 0 | 25
202603 | 2201 | 高压互感器自动化检定流水线 | DGNx002 | 10kv/20kv电流兼容仓 | 10kV电流互感器 | 0625121820350001202508180001 | 0625121820350001202508180001 | 2012602261000032 | 是 | 202603-2012602261000032-P-276 | 3 | 2026-04-13 14:30 | 2026-04-13 14:55 | 0 | 25
202603 | 2201 | 高压互感器自动化检定流水线 | DGNx001 | 10kv/20kv电压兼容仓 | 10kV电压互感器 | 072025121112230010000001 | 072025121112230010000001 | 2012602261000024 | 是 | 202603-2012602261000024-P-304 | 3 | 2026-04-13 15:00 | 2026-04-13 15:25 | 0 | 25
202603 | 2201 | 高压互感器自动化检定流水线 | DGNx002 | 10kv/20kv电流兼容仓 | 10kV电流互感器 | 0625121820350001202508180001 | 0625121820350001202508180001 | 2012602261000032 | 是 | 202603-2012602261000032-P-277 | 3 | 2026-04-13 15:00 | 2026-04-13 15:25 | 0 | 25
202603 | 2201 | 高压互感器自动化检定流水线 | DGNx001 | 10kv/20kv电压兼容仓 | 10kV电压互感器 | 072025121112230010000001 | 072025121112230010000001 | 2012602261000024 | 是 | 202603-2012602261000024-P-305 | 3 | 2026-04-13 15:30 | 2026-04-13 15:55 | 0 | 25
202603 | 2201 | 高压互感器自动化检定流水线 | DGNx002 | 10kv/20kv电流兼容仓 | 10kV电流互感器 | 0625121820350001202508180001 | 0625121820350001202508180001 | 2012602261000032 | 是 | 202603-2012602261000032-P-278 | 3 | 2026-04-13 15:30 | 2026-04-13 15:55 | 0 | 25
202603 | 2201 | 高压互感器自动化检定流水线 | DGNx001 | 10kv/20kv电压兼容仓 | 10kV电压互感器 | 072025121112230010000001 | 072025121112230010000001 | 2012602261000024 | 是 | 202603-2012602261000024-P-306 | 3 | 2026-04-13 16:00 | 2026-04-13 16:25 | 0 | 25
202603 | 2201 | 高压互感器自动化检定流水线 | DGNx002 | 10kv/20kv电流兼容仓 | 10kV电流互感器 | 0625121820350001202508180001 | 0625121820350001202508180001 | 2012602261000032 | 是 | 202603-2012602261000032-P-279 | 3 | 2026-04-13 16:00 | 2026-04-13 16:25 | 0 | 25
202603 | 2201 | 高压互感器自动化检定流水线 | DGNx001 | 10kv/20kv电压兼容仓 | 10kV电压互感器 | 072025121112230010000001 | 072025121112230010000001 | 2012602261000024 | 是 | 202603-2012602261000024-P-307 | 3 | 2026-04-13 16:30 | 2026-04-13 16:55 | 0 | 25
202603 | 2201 | 高压互感器自动化检定流水线 | DGNx002 | 10kv/20kv电流兼容仓 | 10kV电流互感器 | 0625121820350001202508180001 | 0625121820350001202508180001 | 2012602261000032 | 是 | 202603-2012602261000032-P-280 | 3 | 2026-04-13 16:30 | 2026-04-13 16:55 | 0 | 25
202603 | 2201 | 高压互感器自动化检定流水线 | DGNx001 | 10kv/20kv电压兼容仓 | 10kV电压互感器 | 072025121112230010000001 | 072025121112230010000001 | 2012602261000024 | 是 | 202603-2012602261000024-P-308 | 3 | 2026-04-13 17:00 | 2026-04-13 17:25 | 0 | 25
202603 | 2201 | 高压互感器自动化检定流水线 | DGNx002 | 10kv/20kv电流兼容仓 | 10kV电流互感器 | 0625121820350001202508180001 | 0625121820350001202508180001 | 2012602261000032 | 是 | 202603-2012602261000032-P-281 | 3 | 2026-04-13 17:00 | 2026-04-13 17:25 | 0 | 25
202603 | 2201 | 高压互感器自动化检定流水线 | DGNx001 | 10kv/20kv电压兼容仓 | 10kV电压互感器 | 072025121112230010000001 | 072025121112230010000001 | 2012602261000024 | 是 | 202603-2012602261000024-P-309 | 3 | 2026-04-13 17:30 | 2026-04-13 17:55 | 0 | 25
202603 | 2201 | 高压互感器自动化检定流水线 | DGNx002 | 10kv/20kv电流兼容仓 | 10kV电流互感器 | 0625121820350001202508180001 | 0625121820350001202508180001 | 2012602261000032 | 是 | 202603-2012602261000032-P-282 | 3 | 2026-04-13 17:30 | 2026-04-13 17:55 | 0 | 25
202603 | 2201 | 高压互感器自动化检定流水线 | DGNx001 | 10kv/20kv电压兼容仓 | 10kV电压互感器 | 072025121112230010000001 | 072025121112230010000001 | 2012602261000024 | 是 | 202603-2012602261000024-P-310 | 3 | 2026-04-14 09:00 | 2026-04-14 09:25 | 0 | 25
202603 | 2201 | 高压互感器自动化检定流水线 | DGNx002 | 10kv/20kv电流兼容仓 | 10kV电流互感器 | 0625121820350001202508180001 | 0625121820350001202508180001 | 2012602261000032 | 是 | 202603-2012602261000032-P-283 | 3 | 2026-04-14 09:00 | 2026-04-14 09:25 | 0 | 25
202603 | 2201 | 高压互感器自动化检定流水线 | DGNx001 | 10kv/20kv电压兼容仓 | 10kV电压互感器 | 072025121112230010000001 | 072025121112230010000001 | 2012602261000024 | 是 | 202603-2012602261000024-P-311 | 3 | 2026-04-14 09:30 | 2026-04-14 09:55 | 0 | 25
202603 | 2201 | 高压互感器自动化检定流水线 | DGNx002 | 10kv/20kv电流兼容仓 | 10kV电流互感器 | 0625121820350001202508180001 | 0625121820350001202508180001 | 2012602261000032 | 是 | 202603-2012602261000032-P-284 | 3 | 2026-04-14 09:30 | 2026-04-14 09:55 | 0 | 25
202603 | 2201 | 高压互感器自动化检定流水线 | DGNx001 | 10kv/20kv电压兼容仓 | 10kV电压互感器 | 072025121112230010000001 | 072025121112230010000001 | 2012602261000024 | 是 | 202603-2012602261000024-P-312 | 3 | 2026-04-14 10:00 | 2026-04-14 10:25 | 0 | 25
202603 | 2201 | 高压互感器自动化检定流水线 | DGNx002 | 10kv/20kv电流兼容仓 | 10kV电流互感器 | 0625121820350001202508180001 | 0625121820350001202508180001 | 2012602261000032 | 是 | 202603-2012602261000032-P-285 | 3 | 2026-04-14 10:00 | 2026-04-14 10:25 | 0 | 25
202603 | 2201 | 高压互感器自动化检定流水线 | DGNx001 | 10kv/20kv电压兼容仓 | 10kV电压互感器 | 072025121112230010000001 | 072025121112230010000001 | 2012602261000024 | 是 | 202603-2012602261000024-P-313 | 3 | 2026-04-14 10:30 | 2026-04-14 10:55 | 0 | 25
202603 | 2201 | 高压互感器自动化检定流水线 | DGNx002 | 10kv/20kv电流兼容仓 | 10kV电流互感器 | 0625121820350001202508180001 | 0625121820350001202508180001 | 2012602261000032 | 是 | 202603-2012602261000032-P-286 | 3 | 2026-04-14 10:30 | 2026-04-14 10:55 | 0 | 25
202603 | 2201 | 高压互感器自动化检定流水线 | DGNx001 | 10kv/20kv电压兼容仓 | 10kV电压互感器 | 072025121112230010000001 | 072025121112230010000001 | 2012602261000024 | 是 | 202603-2012602261000024-P-314 | 3 | 2026-04-14 11:00 | 2026-04-14 11:25 | 0 | 25
202603 | 2201 | 高压互感器自动化检定流水线 | DGNx002 | 10kv/20kv电流兼容仓 | 10kV电流互感器 | 0625121820350001202508180001 | 0625121820350001202508180001 | 2012602261000032 | 是 | 202603-2012602261000032-P-287 | 3 | 2026-04-14 11:00 | 2026-04-14 11:25 | 0 | 25
202603 | 2201 | 高压互感器自动化检定流水线 | DGNx001 | 10kv/20kv电压兼容仓 | 10kV电压互感器 | 072025121112230010000001 | 072025121112230010000001 | 2012602261000024 | 是 | 202603-2012602261000024-P-315 | 3 | 2026-04-14 11:30 | 2026-04-14 11:55 | 0 | 25
202603 | 2201 | 高压互感器自动化检定流水线 | DGNx002 | 10kv/20kv电流兼容仓 | 10kV电流互感器 | 0625121820350001202508180001 | 0625121820350001202508180001 | 2012602261000032 | 是 | 202603-2012602261000032-P-288 | 3 | 2026-04-14 11:30 | 2026-04-14 11:55 | 0 | 25
202603 | 2201 | 高压互感器自动化检定流水线 | DGNx001 | 10kv/20kv电压兼容仓 | 10kV电压互感器 | 072025121112230010000001 | 072025121112230010000001 | 2012602261000024 | 是 | 202603-2012602261000024-P-316 | 3 | 2026-04-14 12:00 | 2026-04-14 12:25 | 0 | 25
202603 | 2201 | 高压互感器自动化检定流水线 | DGNx002 | 10kv/20kv电流兼容仓 | 10kV电流互感器 | 0625121820350001202508180001 | 0625121820350001202508180001 | 2012602261000032 | 是 | 202603-2012602261000032-P-289 | 3 | 2026-04-14 12:00 | 2026-04-14 12:25 | 0 | 25
202603 | 2201 | 高压互感器自动化检定流水线 | DGNx001 | 10kv/20kv电压兼容仓 | 10kV电压互感器 | 072025121112230010000001 | 072025121112230010000001 | 2012602261000024 | 是 | 202603-2012602261000024-P-317 | 3 | 2026-04-14 12:30 | 2026-04-14 12:55 | 0 | 25
202603 | 2201 | 高压互感器自动化检定流水线 | DGNx002 | 10kv/20kv电流兼容仓 | 10kV电流互感器 | 0625121820350001202508180001 | 0625121820350001202508180001 | 2012602261000032 | 是 | 202603-2012602261000032-P-290 | 3 | 2026-04-14 12:30 | 2026-04-14 12:55 | 0 | 25
202603 | 2201 | 高压互感器自动化检定流水线 | DGNx001 | 10kv/20kv电压兼容仓 | 10kV电压互感器 | 072025121112230010000001 | 072025121112230010000001 | 2012602261000024 | 是 | 202603-2012602261000024-P-318 | 3 | 2026-04-14 13:00 | 2026-04-14 13:25 | 0 | 25
202603 | 2201 | 高压互感器自动化检定流水线 | DGNx002 | 10kv/20kv电流兼容仓 | 10kV电流互感器 | 0625121820350001202508180001 | 0625121820350001202508180001 | 2012602261000032 | 是 | 202603-2012602261000032-P-291 | 3 | 2026-04-14 13:00 | 2026-04-14 13:25 | 0 | 25
202603 | 2201 | 高压互感器自动化检定流水线 | DGNx001 | 10kv/20kv电压兼容仓 | 10kV电压互感器 | 072025121112230010000001 | 072025121112230010000001 | 2012602261000024 | 是 | 202603-2012602261000024-P-319 | 3 | 2026-04-14 13:30 | 2026-04-14 13:55 | 0 | 25
202603 | 2201 | 高压互感器自动化检定流水线 | DGNx002 | 10kv/20kv电流兼容仓 | 10kV电流互感器 | 0625121820350001202508180001 | 0625121820350001202508180001 | 2012602261000032 | 是 | 202603-2012602261000032-P-292 | 3 | 2026-04-14 13:30 | 2026-04-14 13:55 | 0 | 25
202603 | 2201 | 高压互感器自动化检定流水线 | DGNx001 | 10kv/20kv电压兼容仓 | 10kV电压互感器 | 072025121112230010000001 | 072025121112230010000001 | 2012602261000024 | 是 | 202603-2012602261000024-P-320 | 3 | 2026-04-14 14:00 | 2026-04-14 14:25 | 0 | 25
202603 | 2201 | 高压互感器自动化检定流水线 | DGNx002 | 10kv/20kv电流兼容仓 | 10kV电流互感器 | 0625121820350001202508180001 | 0625121820350001202508180001 | 2012602261000032 | 是 | 202603-2012602261000032-P-293 | 3 | 2026-04-14 14:00 | 2026-04-14 14:25 | 0 | 25
202603 | 2201 | 高压互感器自动化检定流水线 | DGNx001 | 10kv/20kv电压兼容仓 | 10kV电压互感器 | 072025121112230010000001 | 072025121112230010000001 | 2012602261000024 | 是 | 202603-2012602261000024-P-321 | 3 | 2026-04-14 14:30 | 2026-04-14 14:55 | 0 | 25
202603 | 2201 | 高压互感器自动化检定流水线 | DGNx002 | 10kv/20kv电流兼容仓 | 10kV电流互感器 | 0625121820350001202508180001 | 0625121820350001202508180001 | 2012602261000032 | 是 | 202603-2012602261000032-P-294 | 3 | 2026-04-14 14:30 | 2026-04-14 14:55 | 0 | 25
202603 | 2201 | 高压互感器自动化检定流水线 | DGNx001 | 10kv/20kv电压兼容仓 | 10kV电压互感器 | 072025121112230010000001 | 072025121112230010000001 | 2012602261000024 | 是 | 202603-2012602261000024-P-322 | 3 | 2026-04-14 15:00 | 2026-04-14 15:25 | 0 | 25
202603 | 2201 | 高压互感器自动化检定流水线 | DGNx002 | 10kv/20kv电流兼容仓 | 10kV电流互感器 | 0625121820350001202508180001 | 0625121820350001202508180001 | 2012602261000032 | 是 | 202603-2012602261000032-P-295 | 3 | 2026-04-14 15:00 | 2026-04-14 15:25 | 0 | 25
202603 | 2201 | 高压互感器自动化检定流水线 | DGNx001 | 10kv/20kv电压兼容仓 | 10kV电压互感器 | 072025121112230010000001 | 072025121112230010000001 | 2012602261000024 | 是 | 202603-2012602261000024-P-323 | 3 | 2026-04-14 15:30 | 2026-04-14 15:55 | 0 | 25
202603 | 2201 | 高压互感器自动化检定流水线 | DGNx002 | 10kv/20kv电流兼容仓 | 10kV电流互感器 | 0625121820350001202508180001 | 0625121820350001202508180001 | 2012602261000032 | 是 | 202603-2012602261000032-P-296 | 3 | 2026-04-14 15:30 | 2026-04-14 15:55 | 0 | 25
202603 | 2201 | 高压互感器自动化检定流水线 | DGNx001 | 10kv/20kv电压兼容仓 | 10kV电压互感器 | 072025121112230010000001 | 072025121112230010000001 | 2012602261000024 | 是 | 202603-2012602261000024-P-324 | 3 | 2026-04-14 16:00 | 2026-04-14 16:25 | 0 | 25
202603 | 2201 | 高压互感器自动化检定流水线 | DGNx002 | 10kv/20kv电流兼容仓 | 10kV电流互感器 | 0625121820350001202508180001 | 0625121820350001202508180001 | 2012602261000032 | 是 | 202603-2012602261000032-P-297 | 3 | 2026-04-14 16:00 | 2026-04-14 16:25 | 0 | 25
202603 | 2201 | 高压互感器自动化检定流水线 | DGNx001 | 10kv/20kv电压兼容仓 | 10kV电压互感器 | 072025121112230010000001 | 072025121112230010000001 | 2012602261000024 | 是 | 202603-2012602261000024-P-325 | 3 | 2026-04-14 16:30 | 2026-04-14 16:55 | 0 | 25
202603 | 2201 | 高压互感器自动化检定流水线 | DGNx002 | 10kv/20kv电流兼容仓 | 10kV电流互感器 | 0625121820350001202508180001 | 0625121820350001202508180001 | 2012602261000032 | 是 | 202603-2012602261000032-P-298 | 3 | 2026-04-14 16:30 | 2026-04-14 16:55 | 0 | 25
202603 | 2201 | 高压互感器自动化检定流水线 | DGNx001 | 10kv/20kv电压兼容仓 | 10kV电压互感器 | 072025121112230010000001 | 072025121112230010000001 | 2012602261000024 | 是 | 202603-2012602261000024-P-326 | 3 | 2026-04-14 17:00 | 2026-04-14 17:25 | 0 | 25
202603 | 2201 | 高压互感器自动化检定流水线 | DGNx002 | 10kv/20kv电流兼容仓 | 10kV电流互感器 | 0625121820350001202508180001 | 0625121820350001202508180001 | 2012602261000032 | 是 | 202603-2012602261000032-P-299 | 3 | 2026-04-14 17:00 | 2026-04-14 17:25 | 0 | 25
202603 | 2201 | 高压互感器自动化检定流水线 | DGNx001 | 10kv/20kv电压兼容仓 | 10kV电压互感器 | 072025121112230010000001 | 072025121112230010000001 | 2012602261000024 | 是 | 202603-2012602261000024-P-327 | 3 | 2026-04-14 17:30 | 2026-04-14 17:55 | 0 | 25
202603 | 2201 | 高压互感器自动化检定流水线 | DGNx002 | 10kv/20kv电流兼容仓 | 10kV电流互感器 | 0625121820350001202508180001 | 0625121820350001202508180001 | 2012602261000032 | 是 | 202603-2012602261000032-P-300 | 3 | 2026-04-14 17:30 | 2026-04-14 17:55 | 0 | 25
202603 | 2201 | 高压互感器自动化检定流水线 | DGNx001 | 10kv/20kv电压兼容仓 | 10kV电压互感器 | 072025121112230010000001 | 072025121112230010000001 | 2012602261000024 | 是 | 202603-2012602261000024-P-328 | 3 | 2026-04-15 09:00 | 2026-04-15 09:25 | 0 | 25
202603 | 2201 | 高压互感器自动化检定流水线 | DGNx002 | 10kv/20kv电流兼容仓 | 10kV电流互感器 | 0625121820350001202508180001 | 0625121820350001202508180001 | 2012602261000032 | 是 | 202603-2012602261000032-P-301 | 3 | 2026-04-15 09:00 | 2026-04-15 09:25 | 0 | 25
202603 | 2201 | 高压互感器自动化检定流水线 | DGNx001 | 10kv/20kv电压兼容仓 | 10kV电压互感器 | 072025121112230010000001 | 072025121112230010000001 | 2012602261000024 | 是 | 202603-2012602261000024-P-329 | 3 | 2026-04-15 09:30 | 2026-04-15 09:55 | 0 | 25
202603 | 2201 | 高压互感器自动化检定流水线 | DGNx002 | 10kv/20kv电流兼容仓 | 10kV电流互感器 | 0625121820350001202508180001 | 0625121820350001202508180001 | 2012602261000032 | 是 | 202603-2012602261000032-P-302 | 3 | 2026-04-15 09:30 | 2026-04-15 09:55 | 0 | 25
202603 | 2201 | 高压互感器自动化检定流水线 | DGNx001 | 10kv/20kv电压兼容仓 | 10kV电压互感器 | 072025121112230010000001 | 072025121112230010000001 | 2012602261000024 | 是 | 202603-2012602261000024-P-330 | 3 | 2026-04-15 10:00 | 2026-04-15 10:25 | 0 | 25
202603 | 2201 | 高压互感器自动化检定流水线 | DGNx002 | 10kv/20kv电流兼容仓 | 10kV电流互感器 | 0625121820350001202508180001 | 0625121820350001202508180001 | 2012602261000032 | 是 | 202603-2012602261000032-P-303 | 3 | 2026-04-15 10:00 | 2026-04-15 10:25 | 0 | 25
202603 | 2201 | 高压互感器自动化检定流水线 | DGNx001 | 10kv/20kv电压兼容仓 | 10kV电压互感器 | 072025121112230010000001 | 072025121112230010000001 | 2012602261000024 | 是 | 202603-2012602261000024-P-331 | 3 | 2026-04-15 10:30 | 2026-04-15 10:55 | 0 | 25
202603 | 2201 | 高压互感器自动化检定流水线 | DGNx002 | 10kv/20kv电流兼容仓 | 10kV电流互感器 | 0625121820350001202508180001 | 0625121820350001202508180001 | 2012602261000032 | 是 | 202603-2012602261000032-P-304 | 3 | 2026-04-15 10:30 | 2026-04-15 10:55 | 0 | 25
202603 | 2201 | 高压互感器自动化检定流水线 | DGNx001 | 10kv/20kv电压兼容仓 | 10kV电压互感器 | 072025121112230010000001 | 072025121112230010000001 | 2012602261000024 | 是 | 202603-2012602261000024-P-332 | 3 | 2026-04-15 11:00 | 2026-04-15 11:25 | 0 | 25
202603 | 2201 | 高压互感器自动化检定流水线 | DGNx002 | 10kv/20kv电流兼容仓 | 10kV电流互感器 | 0625121820350001202508180001 | 0625121820350001202508180001 | 2012602261000032 | 是 | 202603-2012602261000032-P-305 | 3 | 2026-04-15 11:00 | 2026-04-15 11:25 | 0 | 25
202603 | 2201 | 高压互感器自动化检定流水线 | DGNx001 | 10kv/20kv电压兼容仓 | 10kV电压互感器 | 072025121112230010000001 | 072025121112230010000001 | 2012602261000024 | 是 | 202603-2012602261000024-P-333 | 3 | 2026-04-15 11:30 | 2026-04-15 11:55 | 0 | 25
202603 | 2201 | 高压互感器自动化检定流水线 | DGNx002 | 10kv/20kv电流兼容仓 | 10kV电流互感器 | 0625121820350001202508180001 | 0625121820350001202508180001 | 2012602261000032 | 是 | 202603-2012602261000032-P-306 | 3 | 2026-04-15 11:30 | 2026-04-15 11:55 | 0 | 25
202603 | 2201 | 高压互感器自动化检定流水线 | DGNx001 | 10kv/20kv电压兼容仓 | 10kV电压互感器 | 072025121112230010000001 | 072025121112230010000001 | 2012602261000024 | 是 | 202603-2012602261000024-P-334 | 3 | 2026-04-15 12:00 | 2026-04-15 12:25 | 0 | 25
202603 | 2201 | 高压互感器自动化检定流水线 | DGNx002 | 10kv/20kv电流兼容仓 | 10kV电流互感器 | 0625121820350001202508180001 | 0625121820350001202508180001 | 2012602261000032 | 是 | 202603-2012602261000032-P-307 | 3 | 2026-04-15 12:00 | 2026-04-15 12:25 | 0 | 25
202603 | 2201 | 高压互感器自动化检定流水线 | DGNx001 | 10kv/20kv电压兼容仓 | 10kV电压互感器 | 072025121112230010000001 | 072025121112230010000001 | 2012602261000024 | 是 | 202603-2012602261000024-P-335 | 3 | 2026-04-15 12:30 | 2026-04-15 12:55 | 0 | 25
202603 | 2201 | 高压互感器自动化检定流水线 | DGNx002 | 10kv/20kv电流兼容仓 | 10kV电流互感器 | 0625121820350001202508180001 | 0625121820350001202508180001 | 2012602261000032 | 是 | 202603-2012602261000032-P-308 | 3 | 2026-04-15 12:30 | 2026-04-15 12:55 | 0 | 25
202603 | 2201 | 高压互感器自动化检定流水线 | DGNx001 | 10kv/20kv电压兼容仓 | 10kV电压互感器 | 072025121112230010000001 | 072025121112230010000001 | 2012602261000024 | 是 | 202603-2012602261000024-P-336 | 3 | 2026-04-15 13:00 | 2026-04-15 13:25 | 0 | 25
202603 | 2201 | 高压互感器自动化检定流水线 | DGNx002 | 10kv/20kv电流兼容仓 | 10kV电流互感器 | 0625121820350001202508180001 | 0625121820350001202508180001 | 2012602261000032 | 是 | 202603-2012602261000032-P-309 | 3 | 2026-04-15 13:00 | 2026-04-15 13:25 | 0 | 25
202603 | 2201 | 高压互感器自动化检定流水线 | DGNx001 | 10kv/20kv电压兼容仓 | 10kV电压互感器 | 072025121112230010000001 | 072025121112230010000001 | 2012602261000024 | 是 | 202603-2012602261000024-P-337 | 3 | 2026-04-15 13:30 | 2026-04-15 13:55 | 0 | 25
202603 | 2201 | 高压互感器自动化检定流水线 | DGNx002 | 10kv/20kv电流兼容仓 | 10kV电流互感器 | 0625121820350001202508180001 | 0625121820350001202508180001 | 2012602261000032 | 是 | 202603-2012602261000032-P-310 | 3 | 2026-04-15 13:30 | 2026-04-15 13:55 | 0 | 25
202603 | 2201 | 高压互感器自动化检定流水线 | DGNx001 | 10kv/20kv电压兼容仓 | 10kV电压互感器 | 072025121112230010000001 | 072025121112230010000001 | 2012602261000024 | 是 | 202603-2012602261000024-P-338 | 3 | 2026-04-15 14:00 | 2026-04-15 14:25 | 0 | 25
202603 | 2201 | 高压互感器自动化检定流水线 | DGNx002 | 10kv/20kv电流兼容仓 | 10kV电流互感器 | 0625121820350001202508180001 | 0625121820350001202508180001 | 2012602261000032 | 是 | 202603-2012602261000032-P-311 | 3 | 2026-04-15 14:00 | 2026-04-15 14:25 | 0 | 25
202603 | 2201 | 高压互感器自动化检定流水线 | DGNx001 | 10kv/20kv电压兼容仓 | 10kV电压互感器 | 072025121112230010000001 | 072025121112230010000001 | 2012602261000024 | 是 | 202603-2012602261000024-P-339 | 3 | 2026-04-15 14:30 | 2026-04-15 14:55 | 0 | 25
202603 | 2201 | 高压互感器自动化检定流水线 | DGNx002 | 10kv/20kv电流兼容仓 | 10kV电流互感器 | 0625121820350001202508180001 | 0625121820350001202508180001 | 2012602261000032 | 是 | 202603-2012602261000032-P-312 | 3 | 2026-04-15 14:30 | 2026-04-15 14:55 | 0 | 25
202603 | 2201 | 高压互感器自动化检定流水线 | DGNx001 | 10kv/20kv电压兼容仓 | 10kV电压互感器 | 072025121112230010000001 | 072025121112230010000001 | 2012602261000024 | 是 | 202603-2012602261000024-P-340 | 3 | 2026-04-15 15:00 | 2026-04-15 15:25 | 0 | 25
202603 | 2201 | 高压互感器自动化检定流水线 | DGNx002 | 10kv/20kv电流兼容仓 | 10kV电流互感器 | 0625121820350001202508180001 | 0625121820350001202508180001 | 2012602261000032 | 是 | 202603-2012602261000032-P-313 | 3 | 2026-04-15 15:00 | 2026-04-15 15:25 | 0 | 25
202603 | 2201 | 高压互感器自动化检定流水线 | DGNx001 | 10kv/20kv电压兼容仓 | 10kV电压互感器 | 072025121112230010000001 | 072025121112230010000001 | 2012602261000024 | 是 | 202603-2012602261000024-P-341 | 3 | 2026-04-15 15:30 | 2026-04-15 15:55 | 0 | 25
202603 | 2201 | 高压互感器自动化检定流水线 | DGNx002 | 10kv/20kv电流兼容仓 | 10kV电流互感器 | 0625121820350001202508180001 | 0625121820350001202508180001 | 2012602261000032 | 是 | 202603-2012602261000032-P-314 | 3 | 2026-04-15 15:30 | 2026-04-15 15:55 | 0 | 25
202603 | 2201 | 高压互感器自动化检定流水线 | DGNx001 | 10kv/20kv电压兼容仓 | 10kV电压互感器 | 072025121112230010000001 | 072025121112230010000001 | 2012602261000024 | 是 | 202603-2012602261000024-P-342 | 3 | 2026-04-15 16:00 | 2026-04-15 16:25 | 0 | 25
202603 | 2201 | 高压互感器自动化检定流水线 | DGNx002 | 10kv/20kv电流兼容仓 | 10kV电流互感器 | 0625121820350001202508180001 | 0625121820350001202508180001 | 2012602261000032 | 是 | 202603-2012602261000032-P-315 | 3 | 2026-04-15 16:00 | 2026-04-15 16:25 | 0 | 25
202603 | 2201 | 高压互感器自动化检定流水线 | DGNx001 | 10kv/20kv电压兼容仓 | 10kV电压互感器 | 072025121112230010000001 | 072025121112230010000001 | 2012602261000024 | 是 | 202603-2012602261000024-P-343 | 3 | 2026-04-15 16:30 | 2026-04-15 16:55 | 0 | 25
202603 | 2201 | 高压互感器自动化检定流水线 | DGNx002 | 10kv/20kv电流兼容仓 | 10kV电流互感器 | 0625121820350001202508180001 | 0625121820350001202508180001 | 2012602261000032 | 是 | 202603-2012602261000032-P-316 | 3 | 2026-04-15 16:30 | 2026-04-15 16:55 | 0 | 25
202603 | 2201 | 高压互感器自动化检定流水线 | DGNx001 | 10kv/20kv电压兼容仓 | 10kV电压互感器 | 072025121112230010000001 | 072025121112230010000001 | 2012602261000024 | 是 | 202603-2012602261000024-P-344 | 3 | 2026-04-15 17:00 | 2026-04-15 17:25 | 0 | 25
202603 | 2201 | 高压互感器自动化检定流水线 | DGNx002 | 10kv/20kv电流兼容仓 | 10kV电流互感器 | 0625121820350001202508180001 | 0625121820350001202508180001 | 2012602261000032 | 是 | 202603-2012602261000032-P-317 | 3 | 2026-04-15 17:00 | 2026-04-15 17:25 | 0 | 25
202603 | 2201 | 高压互感器自动化检定流水线 | DGNx001 | 10kv/20kv电压兼容仓 | 10kV电压互感器 | 072025121112230010000001 | 072025121112230010000001 | 2012602261000024 | 是 | 202603-2012602261000024-P-345 | 3 | 2026-04-15 17:30 | 2026-04-15 17:55 | 0 | 25
202603 | 2201 | 高压互感器自动化检定流水线 | DGNx002 | 10kv/20kv电流兼容仓 | 10kV电流互感器 | 0625121820350001202508180001 | 0625121820350001202508180001 | 2012602261000032 | 是 | 202603-2012602261000032-P-318 | 3 | 2026-04-15 17:30 | 2026-04-15 17:55 | 0 | 25
202603 | 2201 | 高压互感器自动化检定流水线 | DGNx001 | 10kv/20kv电压兼容仓 | 10kV电压互感器 | 072025121112230010000001 | 072025121112230010000001 | 2012602261000024 | 是 | 202603-2012602261000024-P-346 | 3 | 2026-04-16 09:00 | 2026-04-16 09:25 | 0 | 25
202603 | 2201 | 高压互感器自动化检定流水线 | DGNx002 | 10kv/20kv电流兼容仓 | 10kV电流互感器 | 0625121820350001202508180001 | 0625121820350001202508180001 | 2012602261000032 | 是 | 202603-2012602261000032-P-319 | 3 | 2026-04-16 09:00 | 2026-04-16 09:25 | 0 | 25
202603 | 2201 | 高压互感器自动化检定流水线 | DGNx001 | 10kv/20kv电压兼容仓 | 10kV电压互感器 | 072025121112230010000001 | 072025121112230010000001 | 2012602261000024 | 是 | 202603-2012602261000024-P-347 | 3 | 2026-04-16 09:30 | 2026-04-16 09:55 | 0 | 25
202603 | 2201 | 高压互感器自动化检定流水线 | DGNx002 | 10kv/20kv电流兼容仓 | 10kV电流互感器 | 0625121820350001202508180001 | 0625121820350001202508180001 | 2012602261000032 | 是 | 202603-2012602261000032-P-320 | 3 | 2026-04-16 09:30 | 2026-04-16 09:55 | 0 | 25
202603 | 2201 | 高压互感器自动化检定流水线 | DGNx001 | 10kv/20kv电压兼容仓 | 10kV电压互感器 | 072025121112230010000001 | 072025121112230010000001 | 2012602261000024 | 是 | 202603-2012602261000024-P-348 | 3 | 2026-04-16 10:00 | 2026-04-16 10:25 | 0 | 25
202603 | 2201 | 高压互感器自动化检定流水线 | DGNx002 | 10kv/20kv电流兼容仓 | 10kV电流互感器 | 0625121820350001202508180001 | 0625121820350001202508180001 | 2012602261000032 | 是 | 202603-2012602261000032-P-321 | 3 | 2026-04-16 10:00 | 2026-04-16 10:25 | 0 | 25
202603 | 2201 | 高压互感器自动化检定流水线 | DGNx001 | 10kv/20kv电压兼容仓 | 10kV电压互感器 | 072025121112230010000001 | 072025121112230010000001 | 2012602261000024 | 是 | 202603-2012602261000024-P-349 | 3 | 2026-04-16 10:30 | 2026-04-16 10:55 | 0 | 25
202603 | 2201 | 高压互感器自动化检定流水线 | DGNx002 | 10kv/20kv电流兼容仓 | 10kV电流互感器 | 0625121820350001202508180001 | 0625121820350001202508180001 | 2012602261000032 | 是 | 202603-2012602261000032-P-322 | 3 | 2026-04-16 10:30 | 2026-04-16 10:55 | 0 | 25
202603 | 2201 | 高压互感器自动化检定流水线 | DGNx001 | 10kv/20kv电压兼容仓 | 10kV电压互感器 | 072025121112230010000001 | 072025121112230010000001 | 2012602261000024 | 是 | 202603-2012602261000024-P-350 | 3 | 2026-04-16 11:00 | 2026-04-16 11:25 | 0 | 25
202603 | 2201 | 高压互感器自动化检定流水线 | DGNx002 | 10kv/20kv电流兼容仓 | 10kV电流互感器 | 0625121820350001202508180001 | 0625121820350001202508180001 | 2012602261000032 | 是 | 202603-2012602261000032-P-323 | 3 | 2026-04-16 11:00 | 2026-04-16 11:25 | 0 | 25
202603 | 2201 | 高压互感器自动化检定流水线 | DGNx002 | 10kv/20kv电流兼容仓 | 10kV电流互感器 | 0625121820350001202508180001 | 0625121820350001202508180001 | 2012602261000032 | 是 | 202603-2012602261000032-P-324 | 3 | 2026-04-16 11:30 | 2026-04-16 11:55 | 0 | 25
202603 | 2201 | 高压互感器自动化检定流水线 | DGNx001 | 10kv/20kv电压兼容仓 | 10kV电压互感器 | 072025121112230010000001 | 072025121112230010000001 | 2012603261000025 | 否 | 202603-2012603261000025-N-1 | 3 | 2026-04-16 11:30 | 2026-04-16 11:55 | 0 | 25
202603 | 2201 | 高压互感器自动化检定流水线 | DGNx002 | 10kv/20kv电流兼容仓 | 10kV电流互感器 | 0625121820350001202508180001 | 0625121820350001202508180001 | 2012602261000032 | 是 | 202603-2012602261000032-P-325 | 3 | 2026-04-16 12:00 | 2026-04-16 12:25 | 0 | 25
202603 | 2201 | 高压互感器自动化检定流水线 | DGNx001 | 10kv/20kv电压兼容仓 | 10kV电压互感器 | 072025121112230010000001 | 072025121112230010000001 | 2012603261000025 | 否 | 202603-2012603261000025-N-2 | 3 | 2026-04-16 12:00 | 2026-04-16 12:25 | 0 | 25
202603 | 2201 | 高压互感器自动化检定流水线 | DGNx002 | 10kv/20kv电流兼容仓 | 10kV电流互感器 | 0625121820350001202508180001 | 0625121820350001202508180001 | 2012602261000032 | 是 | 202603-2012602261000032-P-326 | 3 | 2026-04-16 12:30 | 2026-04-16 12:55 | 0 | 25
202603 | 2201 | 高压互感器自动化检定流水线 | DGNx001 | 10kv/20kv电压兼容仓 | 10kV电压互感器 | 072025121112230010000001 | 072025121112230010000001 | 2012603261000025 | 否 | 202603-2012603261000025-N-3 | 3 | 2026-04-16 12:30 | 2026-04-16 12:55 | 0 | 25
202603 | 2201 | 高压互感器自动化检定流水线 | DGNx002 | 10kv/20kv电流兼容仓 | 10kV电流互感器 | 0625121820350001202508180001 | 0625121820350001202508180001 | 2012602261000032 | 是 | 202603-2012602261000032-P-327 | 3 | 2026-04-16 13:00 | 2026-04-16 13:25 | 0 | 25
202603 | 2201 | 高压互感器自动化检定流水线 | DGNx001 | 10kv/20kv电压兼容仓 | 10kV电压互感器 | 072025121112230010000001 | 072025121112230010000001 | 2012603261000025 | 否 | 202603-2012603261000025-N-4 | 3 | 2026-04-16 13:00 | 2026-04-16 13:25 | 0 | 25
202603 | 2201 | 高压互感器自动化检定流水线 | DGNx002 | 10kv/20kv电流兼容仓 | 10kV电流互感器 | 0625121820350001202508180001 | 0625121820350001202508180001 | 2012602261000032 | 是 | 202603-2012602261000032-P-328 | 3 | 2026-04-16 13:30 | 2026-04-16 13:55 | 0 | 25
202603 | 2201 | 高压互感器自动化检定流水线 | DGNx001 | 10kv/20kv电压兼容仓 | 10kV电压互感器 | 072025121112230010000001 | 072025121112230010000001 | 2012603261000025 | 否 | 202603-2012603261000025-N-5 | 3 | 2026-04-16 13:30 | 2026-04-16 13:55 | 0 | 25
202603 | 2201 | 高压互感器自动化检定流水线 | DGNx002 | 10kv/20kv电流兼容仓 | 10kV电流互感器 | 0625121820350001202508180001 | 0625121820350001202508180001 | 2012602261000032 | 是 | 202603-2012602261000032-P-329 | 3 | 2026-04-16 14:00 | 2026-04-16 14:25 | 0 | 25
202603 | 2201 | 高压互感器自动化检定流水线 | DGNx001 | 10kv/20kv电压兼容仓 | 10kV电压互感器 | 072025121112230010000001 | 072025121112230010000001 | 2012603261000025 | 否 | 202603-2012603261000025-N-6 | 3 | 2026-04-16 14:00 | 2026-04-16 14:25 | 0 | 25
202603 | 2201 | 高压互感器自动化检定流水线 | DGNx002 | 10kv/20kv电流兼容仓 | 10kV电流互感器 | 0625121820350001202508180001 | 0625121820350001202508180001 | 2012602261000032 | 是 | 202603-2012602261000032-P-330 | 3 | 2026-04-16 14:30 | 2026-04-16 14:55 | 0 | 25
202603 | 2201 | 高压互感器自动化检定流水线 | DGNx001 | 10kv/20kv电压兼容仓 | 10kV电压互感器 | 072025121112230010000001 | 072025121112230010000001 | 2012603261000025 | 否 | 202603-2012603261000025-N-7 | 3 | 2026-04-16 14:30 | 2026-04-16 14:55 | 0 | 25
202603 | 2201 | 高压互感器自动化检定流水线 | DGNx002 | 10kv/20kv电流兼容仓 | 10kV电流互感器 | 0625121820350001202508180001 | 0625121820350001202508180001 | 2012602261000032 | 是 | 202603-2012602261000032-P-331 | 3 | 2026-04-16 15:00 | 2026-04-16 15:25 | 0 | 25
202603 | 2201 | 高压互感器自动化检定流水线 | DGNx001 | 10kv/20kv电压兼容仓 | 10kV电压互感器 | 072025121112230010000001 | 072025121112230010000001 | 2012603261000025 | 否 | 202603-2012603261000025-N-8 | 3 | 2026-04-16 15:00 | 2026-04-16 15:25 | 0 | 25
202603 | 2201 | 高压互感器自动化检定流水线 | DGNx002 | 10kv/20kv电流兼容仓 | 10kV电流互感器 | 0625121820350001202508180001 | 0625121820350001202508180001 | 2012602261000032 | 是 | 202603-2012602261000032-P-332 | 3 | 2026-04-16 15:30 | 2026-04-16 15:55 | 0 | 25
202603 | 2201 | 高压互感器自动化检定流水线 | DGNx001 | 10kv/20kv电压兼容仓 | 10kV电压互感器 | 072025121112230010000001 | 072025121112230010000001 | 2012603261000025 | 否 | 202603-2012603261000025-N-9 | 3 | 2026-04-16 15:30 | 2026-04-16 15:55 | 0 | 25
202603 | 2201 | 高压互感器自动化检定流水线 | DGNx002 | 10kv/20kv电流兼容仓 | 10kV电流互感器 | 0625121820350001202508180001 | 0625121820350001202508180001 | 2012602261000032 | 是 | 202603-2012602261000032-P-333 | 3 | 2026-04-16 16:00 | 2026-04-16 16:25 | 0 | 25
202603 | 2201 | 高压互感器自动化检定流水线 | DGNx001 | 10kv/20kv电压兼容仓 | 10kV电压互感器 | 072025121112230010000001 | 072025121112230010000001 | 2012603261000025 | 否 | 202603-2012603261000025-N-10 | 3 | 2026-04-16 16:00 | 2026-04-16 16:25 | 0 | 25
202603 | 2201 | 高压互感器自动化检定流水线 | DGNx002 | 10kv/20kv电流兼容仓 | 10kV电流互感器 | 0625121820350001202508180001 | 0625121820350001202508180001 | 2012602261000032 | 是 | 202603-2012602261000032-P-334 | 3 | 2026-04-16 16:30 | 2026-04-16 16:55 | 0 | 25
202603 | 2201 | 高压互感器自动化检定流水线 | DGNx001 | 10kv/20kv电压兼容仓 | 10kV电压互感器 | 072025121112230010000001 | 072025121112230010000001 | 2012603261000025 | 否 | 202603-2012603261000025-N-11 | 3 | 2026-04-16 16:30 | 2026-04-16 16:55 | 0 | 25
202603 | 2201 | 高压互感器自动化检定流水线 | DGNx002 | 10kv/20kv电流兼容仓 | 10kV电流互感器 | 0625121820350001202508180001 | 0625121820350001202508180001 | 2012602261000032 | 是 | 202603-2012602261000032-P-335 | 3 | 2026-04-16 17:00 | 2026-04-16 17:25 | 0 | 25
202603 | 2201 | 高压互感器自动化检定流水线 | DGNx001 | 10kv/20kv电压兼容仓 | 10kV电压互感器 | 072025121112230010000001 | 072025121112230010000001 | 2012603261000025 | 否 | 202603-2012603261000025-N-12 | 3 | 2026-04-16 17:00 | 2026-04-16 17:25 | 0 | 25
202603 | 2201 | 高压互感器自动化检定流水线 | DGNx002 | 10kv/20kv电流兼容仓 | 10kV电流互感器 | 0625121820350001202508180001 | 0625121820350001202508180001 | 2012602261000032 | 是 | 202603-2012602261000032-P-336 | 3 | 2026-04-16 17:30 | 2026-04-16 17:55 | 0 | 25
202603 | 2201 | 高压互感器自动化检定流水线 | DGNx001 | 10kv/20kv电压兼容仓 | 10kV电压互感器 | 072025121112230010000001 | 072025121112230010000001 | 2012603261000025 | 否 | 202603-2012603261000025-N-13 | 3 | 2026-04-16 17:30 | 2026-04-16 17:55 | 0 | 25
202603 | 2201 | 高压互感器自动化检定流水线 | DGNx002 | 10kv/20kv电流兼容仓 | 10kV电流互感器 | 0625121820350001202508180001 | 0625121820350001202508180001 | 2012602261000032 | 是 | 202603-2012602261000032-P-337 | 3 | 2026-04-17 09:00 | 2026-04-17 09:25 | 0 | 25
202603 | 2201 | 高压互感器自动化检定流水线 | DGNx001 | 10kv/20kv电压兼容仓 | 10kV电压互感器 | 072025121112230010000001 | 072025121112230010000001 | 2012603261000025 | 否 | 202603-2012603261000025-N-14 | 3 | 2026-04-17 09:00 | 2026-04-17 09:25 | 0 | 25
202603 | 2201 | 高压互感器自动化检定流水线 | DGNx002 | 10kv/20kv电流兼容仓 | 10kV电流互感器 | 0625121820350001202508180001 | 0625121820350001202508180001 | 2012602261000032 | 是 | 202603-2012602261000032-P-338 | 3 | 2026-04-17 09:30 | 2026-04-17 09:55 | 0 | 25
202603 | 2201 | 高压互感器自动化检定流水线 | DGNx001 | 10kv/20kv电压兼容仓 | 10kV电压互感器 | 072025121112230010000001 | 072025121112230010000001 | 2012603261000025 | 否 | 202603-2012603261000025-N-15 | 3 | 2026-04-17 09:30 | 2026-04-17 09:55 | 0 | 25
202603 | 2201 | 高压互感器自动化检定流水线 | DGNx002 | 10kv/20kv电流兼容仓 | 10kV电流互感器 | 0625121820350001202508180001 | 0625121820350001202508180001 | 2012602261000032 | 是 | 202603-2012602261000032-P-339 | 3 | 2026-04-17 10:00 | 2026-04-17 10:25 | 0 | 25
202603 | 2201 | 高压互感器自动化检定流水线 | DGNx001 | 10kv/20kv电压兼容仓 | 10kV电压互感器 | 072025121112230010000001 | 072025121112230010000001 | 2012603261000025 | 否 | 202603-2012603261000025-N-16 | 3 | 2026-04-17 10:00 | 2026-04-17 10:25 | 0 | 25
202603 | 2201 | 高压互感器自动化检定流水线 | DGNx002 | 10kv/20kv电流兼容仓 | 10kV电流互感器 | 0625121820350001202508180001 | 0625121820350001202508180001 | 2012602261000032 | 是 | 202603-2012602261000032-P-340 | 3 | 2026-04-17 10:30 | 2026-04-17 10:55 | 0 | 25
202603 | 2201 | 高压互感器自动化检定流水线 | DGNx001 | 10kv/20kv电压兼容仓 | 10kV电压互感器 | 072025121112230010000001 | 072025121112230010000001 | 2012603261000025 | 否 | 202603-2012603261000025-N-17 | 3 | 2026-04-17 10:30 | 2026-04-17 10:55 | 0 | 25
202603 | 2201 | 高压互感器自动化检定流水线 | DGNx002 | 10kv/20kv电流兼容仓 | 10kV电流互感器 | 0625121820350001202508180001 | 0625121820350001202508180001 | 2012602261000032 | 是 | 202603-2012602261000032-P-341 | 3 | 2026-04-17 11:00 | 2026-04-17 11:25 | 0 | 25
202603 | 2201 | 高压互感器自动化检定流水线 | DGNx001 | 10kv/20kv电压兼容仓 | 10kV电压互感器 | 072025121112230010000001 | 072025121112230010000001 | 2012603261000025 | 否 | 202603-2012603261000025-N-18 | 3 | 2026-04-17 11:00 | 2026-04-17 11:25 | 0 | 25
202603 | 2201 | 高压互感器自动化检定流水线 | DGNx002 | 10kv/20kv电流兼容仓 | 10kV电流互感器 | 0625121820350001202508180001 | 0625121820350001202508180001 | 2012602261000032 | 是 | 202603-2012602261000032-P-342 | 3 | 2026-04-17 11:30 | 2026-04-17 11:55 | 0 | 25
202603 | 2201 | 高压互感器自动化检定流水线 | DGNx001 | 10kv/20kv电压兼容仓 | 10kV电压互感器 | 072025121112230010000001 | 072025121112230010000001 | 2012603261000025 | 否 | 202603-2012603261000025-N-19 | 3 | 2026-04-17 11:30 | 2026-04-17 11:55 | 0 | 25
202603 | 2201 | 高压互感器自动化检定流水线 | DGNx002 | 10kv/20kv电流兼容仓 | 10kV电流互感器 | 0625121820350001202508180001 | 0625121820350001202508180001 | 2012602261000032 | 是 | 202603-2012602261000032-P-343 | 3 | 2026-04-17 12:00 | 2026-04-17 12:25 | 0 | 25
202603 | 2201 | 高压互感器自动化检定流水线 | DGNx001 | 10kv/20kv电压兼容仓 | 10kV电压互感器 | 072025121112230010000001 | 072025121112230010000001 | 2012603261000025 | 否 | 202603-2012603261000025-N-20 | 3 | 2026-04-17 12:00 | 2026-04-17 12:25 | 0 | 25
202603 | 2201 | 高压互感器自动化检定流水线 | DGNx002 | 10kv/20kv电流兼容仓 | 10kV电流互感器 | 0625121820350001202508180001 | 0625121820350001202508180001 | 2012602261000032 | 是 | 202603-2012602261000032-P-344 | 3 | 2026-04-17 12:30 | 2026-04-17 12:55 | 0 | 25
202603 | 2201 | 高压互感器自动化检定流水线 | DGNx001 | 10kv/20kv电压兼容仓 | 10kV电压互感器 | 072025121112230010000001 | 072025121112230010000001 | 2012603261000025 | 否 | 202603-2012603261000025-N-21 | 3 | 2026-04-17 12:30 | 2026-04-17 12:55 | 0 | 25
202603 | 2201 | 高压互感器自动化检定流水线 | DGNx002 | 10kv/20kv电流兼容仓 | 10kV电流互感器 | 0625121820350001202508180001 | 0625121820350001202508180001 | 2012602261000032 | 是 | 202603-2012602261000032-P-345 | 3 | 2026-04-17 13:00 | 2026-04-17 13:25 | 0 | 25
202603 | 2201 | 高压互感器自动化检定流水线 | DGNx001 | 10kv/20kv电压兼容仓 | 10kV电压互感器 | 072025121112230010000001 | 072025121112230010000001 | 2012603261000025 | 否 | 202603-2012603261000025-N-22 | 3 | 2026-04-17 13:00 | 2026-04-17 13:25 | 0 | 25
202603 | 2201 | 高压互感器自动化检定流水线 | DGNx002 | 10kv/20kv电流兼容仓 | 10kV电流互感器 | 0625121820350001202508180001 | 0625121820350001202508180001 | 2012602261000032 | 是 | 202603-2012602261000032-P-346 | 3 | 2026-04-17 13:30 | 2026-04-17 13:55 | 0 | 25
202603 | 2201 | 高压互感器自动化检定流水线 | DGNx001 | 10kv/20kv电压兼容仓 | 10kV电压互感器 | 072025121112230010000001 | 072025121112230010000001 | 2012603261000025 | 否 | 202603-2012603261000025-N-23 | 3 | 2026-04-17 13:30 | 2026-04-17 13:55 | 0 | 25
202603 | 2201 | 高压互感器自动化检定流水线 | DGNx002 | 10kv/20kv电流兼容仓 | 10kV电流互感器 | 0625121820350001202508180001 | 0625121820350001202508180001 | 2012602261000032 | 是 | 202603-2012602261000032-P-347 | 3 | 2026-04-17 14:00 | 2026-04-17 14:25 | 0 | 25
202603 | 2201 | 高压互感器自动化检定流水线 | DGNx001 | 10kv/20kv电压兼容仓 | 10kV电压互感器 | 072025121112230010000001 | 072025121112230010000001 | 2012603261000025 | 否 | 202603-2012603261000025-N-24 | 3 | 2026-04-17 14:00 | 2026-04-17 14:25 | 0 | 25
202603 | 2201 | 高压互感器自动化检定流水线 | DGNx002 | 10kv/20kv电流兼容仓 | 10kV电流互感器 | 0625121820350001202508180001 | 0625121820350001202508180001 | 2012602261000032 | 是 | 202603-2012602261000032-P-348 | 3 | 2026-04-17 14:30 | 2026-04-17 14:55 | 0 | 25
202603 | 2201 | 高压互感器自动化检定流水线 | DGNx001 | 10kv/20kv电压兼容仓 | 10kV电压互感器 | 072025121112230010000001 | 072025121112230010000001 | 2012603261000025 | 否 | 202603-2012603261000025-N-25 | 3 | 2026-04-17 14:30 | 2026-04-17 14:55 | 0 | 25
202603 | 2201 | 高压互感器自动化检定流水线 | DGNx002 | 10kv/20kv电流兼容仓 | 10kV电流互感器 | 0625121820350001202508180001 | 0625121820350001202508180001 | 2012602261000032 | 是 | 202603-2012602261000032-P-349 | 3 | 2026-04-17 15:00 | 2026-04-17 15:25 | 0 | 25
202603 | 2201 | 高压互感器自动化检定流水线 | DGNx001 | 10kv/20kv电压兼容仓 | 10kV电压互感器 | 072025121112230010000001 | 072025121112230010000001 | 2012603261000025 | 否 | 202603-2012603261000025-N-26 | 3 | 2026-04-17 15:00 | 2026-04-17 15:25 | 0 | 25
202603 | 2201 | 高压互感器自动化检定流水线 | DGNx002 | 10kv/20kv电流兼容仓 | 10kV电流互感器 | 0625121820350001202508180001 | 0625121820350001202508180001 | 2012602261000032 | 是 | 202603-2012602261000032-P-350 | 3 | 2026-04-17 15:30 | 2026-04-17 15:55 | 0 | 25
202603 | 2201 | 高压互感器自动化检定流水线 | DGNx001 | 10kv/20kv电压兼容仓 | 10kV电压互感器 | 072025121112230010000001 | 072025121112230010000001 | 2012603261000025 | 否 | 202603-2012603261000025-N-27 | 3 | 2026-04-17 15:30 | 2026-04-17 15:55 | 0 | 25
202603 | 2201 | 高压互感器自动化检定流水线 | DGNx002 | 10kv/20kv电流兼容仓 | 10kV电流互感器 | 0625121820350001202508180001 | 0625121820350001202508180001 | 2012602261000032 | 是 | 202603-2012602261000032-P-351 | 3 | 2026-04-17 16:00 | 2026-04-17 16:25 | 0 | 25
202603 | 2201 | 高压互感器自动化检定流水线 | DGNx001 | 10kv/20kv电压兼容仓 | 10kV电压互感器 | 072025121112230010000001 | 072025121112230010000001 | 2012603261000025 | 否 | 202603-2012603261000025-N-28 | 3 | 2026-04-17 16:00 | 2026-04-17 16:25 | 0 | 25
202603 | 2201 | 高压互感器自动化检定流水线 | DGNx002 | 10kv/20kv电流兼容仓 | 10kV电流互感器 | 0625121820350001202508180001 | 0625121820350001202508180001 | 2012602261000032 | 是 | 202603-2012602261000032-P-352 | 3 | 2026-04-17 16:30 | 2026-04-17 16:55 | 0 | 25
202603 | 2201 | 高压互感器自动化检定流水线 | DGNx001 | 10kv/20kv电压兼容仓 | 10kV电压互感器 | 072025121112230010000001 | 072025121112230010000001 | 2012603261000025 | 否 | 202603-2012603261000025-N-29 | 3 | 2026-04-17 16:30 | 2026-04-17 16:55 | 0 | 25
202603 | 2201 | 高压互感器自动化检定流水线 | DGNx002 | 10kv/20kv电流兼容仓 | 10kV电流互感器 | 0625121820350001202508180001 | 0625121820350001202508180001 | 2012602261000032 | 是 | 202603-2012602261000032-P-353 | 3 | 2026-04-17 17:00 | 2026-04-17 17:25 | 0 | 25
202603 | 2201 | 高压互感器自动化检定流水线 | DGNx001 | 10kv/20kv电压兼容仓 | 10kV电压互感器 | 072025121112230010000001 | 072025121112230010000001 | 2012603261000025 | 否 | 202603-2012603261000025-N-30 | 3 | 2026-04-17 17:00 | 2026-04-17 17:25 | 0 | 25
202603 | 2201 | 高压互感器自动化检定流水线 | DGNx002 | 10kv/20kv电流兼容仓 | 10kV电流互感器 | 0625121820350001202508180001 | 0625121820350001202508180001 | 2012602261000032 | 是 | 202603-2012602261000032-P-354 | 3 | 2026-04-17 17:30 | 2026-04-17 17:55 | 0 | 25
202603 | 2201 | 高压互感器自动化检定流水线 | DGNx001 | 10kv/20kv电压兼容仓 | 10kV电压互感器 | 072025121112230010000001 | 072025121112230010000001 | 2012603261000025 | 否 | 202603-2012603261000025-N-31 | 3 | 2026-04-17 17:30 | 2026-04-17 17:55 | 0 | 25
202603 | 2201 | 高压互感器自动化检定流水线 | DGNx002 | 10kv/20kv电流兼容仓 | 10kV电流互感器 | 0625121820350001202508180001 | 0625121820350001202508180001 | 2012602261000032 | 是 | 202603-2012602261000032-P-355 | 3 | 2026-04-20 09:00 | 2026-04-20 09:25 | 0 | 25
202603 | 2201 | 高压互感器自动化检定流水线 | DGNx001 | 10kv/20kv电压兼容仓 | 10kV电压互感器 | 072025121112230010000001 | 072025121112230010000001 | 2012603261000025 | 否 | 202603-2012603261000025-N-32 | 3 | 2026-04-20 09:00 | 2026-04-20 09:25 | 0 | 25
202603 | 2201 | 高压互感器自动化检定流水线 | DGNx002 | 10kv/20kv电流兼容仓 | 10kV电流互感器 | 0625121820350001202508180001 | 0625121820350001202508180001 | 2012602261000032 | 是 | 202603-2012602261000032-P-356 | 3 | 2026-04-20 09:30 | 2026-04-20 09:55 | 0 | 25
202603 | 2201 | 高压互感器自动化检定流水线 | DGNx001 | 10kv/20kv电压兼容仓 | 10kV电压互感器 | 072025121112230010000001 | 072025121112230010000001 | 2012603261000025 | 否 | 202603-2012603261000025-N-33 | 3 | 2026-04-20 09:30 | 2026-04-20 09:55 | 0 | 25
202603 | 2201 | 高压互感器自动化检定流水线 | DGNx002 | 10kv/20kv电流兼容仓 | 10kV电流互感器 | 0625121820350001202508180001 | 0625121820350001202508180001 | 2012602261000032 | 是 | 202603-2012602261000032-P-357 | 3 | 2026-04-20 10:00 | 2026-04-20 10:25 | 0 | 25
202603 | 2201 | 高压互感器自动化检定流水线 | DGNx001 | 10kv/20kv电压兼容仓 | 10kV电压互感器 | 072025121112230010000001 | 072025121112230010000001 | 2012603261000025 | 否 | 202603-2012603261000025-N-34 | 3 | 2026-04-20 10:00 | 2026-04-20 10:25 | 0 | 25
202603 | 2201 | 高压互感器自动化检定流水线 | DGNx002 | 10kv/20kv电流兼容仓 | 10kV电流互感器 | 0625121820350001202508180001 | 0625121820350001202508180001 | 2012602261000032 | 是 | 202603-2012602261000032-P-358 | 3 | 2026-04-20 10:30 | 2026-04-20 10:55 | 0 | 25
202603 | 2201 | 高压互感器自动化检定流水线 | DGNx001 | 10kv/20kv电压兼容仓 | 10kV电压互感器 | 072025121112230010000001 | 072025121112230010000001 | 2012603261000025 | 否 | 202603-2012603261000025-N-35 | 3 | 2026-04-20 10:30 | 2026-04-20 10:55 | 0 | 25
202603 | 2201 | 高压互感器自动化检定流水线 | DGNx002 | 10kv/20kv电流兼容仓 | 10kV电流互感器 | 0625121820350001202508180001 | 0625121820350001202508180001 | 2012602261000032 | 是 | 202603-2012602261000032-P-359 | 3 | 2026-04-20 11:00 | 2026-04-20 11:25 | 0 | 25
202603 | 2201 | 高压互感器自动化检定流水线 | DGNx001 | 10kv/20kv电压兼容仓 | 10kV电压互感器 | 072025121112230010000001 | 072025121112230010000001 | 2012603261000025 | 否 | 202603-2012603261000025-N-36 | 3 | 2026-04-20 11:00 | 2026-04-20 11:25 | 0 | 25
202603 | 2201 | 高压互感器自动化检定流水线 | DGNx002 | 10kv/20kv电流兼容仓 | 10kV电流互感器 | 0625121820350001202508180001 | 0625121820350001202508180001 | 2012602261000032 | 是 | 202603-2012602261000032-P-360 | 3 | 2026-04-20 11:30 | 2026-04-20 11:55 | 0 | 25
202603 | 2201 | 高压互感器自动化检定流水线 | DGNx001 | 10kv/20kv电压兼容仓 | 10kV电压互感器 | 072025121112230010000001 | 072025121112230010000001 | 2012603261000025 | 否 | 202603-2012603261000025-N-37 | 3 | 2026-04-20 11:30 | 2026-04-20 11:55 | 0 | 25
202603 | 2201 | 高压互感器自动化检定流水线 | DGNx002 | 10kv/20kv电流兼容仓 | 10kV电流互感器 | 0625121820350001202508180001 | 0625121820350001202508180001 | 2012602261000032 | 是 | 202603-2012602261000032-P-361 | 3 | 2026-04-20 12:00 | 2026-04-20 12:25 | 0 | 25
202603 | 2201 | 高压互感器自动化检定流水线 | DGNx001 | 10kv/20kv电压兼容仓 | 10kV电压互感器 | 072025121112230010000001 | 072025121112230010000001 | 2012603261000025 | 否 | 202603-2012603261000025-N-38 | 3 | 2026-04-20 12:00 | 2026-04-20 12:25 | 0 | 25
202603 | 2201 | 高压互感器自动化检定流水线 | DGNx002 | 10kv/20kv电流兼容仓 | 10kV电流互感器 | 0625121820350001202508180001 | 0625121820350001202508180001 | 2012602261000032 | 是 | 202603-2012602261000032-P-362 | 3 | 2026-04-20 12:30 | 2026-04-20 12:55 | 0 | 25
202603 | 2201 | 高压互感器自动化检定流水线 | DGNx001 | 10kv/20kv电压兼容仓 | 10kV电压互感器 | 072025121112230010000001 | 072025121112230010000001 | 2012603261000025 | 否 | 202603-2012603261000025-N-39 | 3 | 2026-04-20 12:30 | 2026-04-20 12:55 | 0 | 25
202603 | 2201 | 高压互感器自动化检定流水线 | DGNx002 | 10kv/20kv电流兼容仓 | 10kV电流互感器 | 0625121820350001202508180001 | 0625121820350001202508180001 | 2012602261000032 | 是 | 202603-2012602261000032-P-363 | 3 | 2026-04-20 13:00 | 2026-04-20 13:25 | 0 | 25
202603 | 2201 | 高压互感器自动化检定流水线 | DGNx001 | 10kv/20kv电压兼容仓 | 10kV电压互感器 | 072025121112230010000001 | 072025121112230010000001 | 2012603261000025 | 否 | 202603-2012603261000025-N-40 | 3 | 2026-04-20 13:00 | 2026-04-20 13:25 | 0 | 25
202603 | 2201 | 高压互感器自动化检定流水线 | DGNx002 | 10kv/20kv电流兼容仓 | 10kV电流互感器 | 0625121820350001202508180001 | 0625121820350001202508180001 | 2012602261000032 | 是 | 202603-2012602261000032-P-364 | 3 | 2026-04-20 13:30 | 2026-04-20 13:55 | 0 | 25
202603 | 2201 | 高压互感器自动化检定流水线 | DGNx001 | 10kv/20kv电压兼容仓 | 10kV电压互感器 | 072025121112230010000001 | 072025121112230010000001 | 2012603261000025 | 否 | 202603-2012603261000025-N-41 | 3 | 2026-04-20 13:30 | 2026-04-20 13:55 | 0 | 25
202603 | 2201 | 高压互感器自动化检定流水线 | DGNx002 | 10kv/20kv电流兼容仓 | 10kV电流互感器 | 0625121820350001202508180001 | 0625121820350001202508180001 | 2012602261000032 | 是 | 202603-2012602261000032-P-365 | 3 | 2026-04-20 14:00 | 2026-04-20 14:25 | 0 | 25
202603 | 2201 | 高压互感器自动化检定流水线 | DGNx001 | 10kv/20kv电压兼容仓 | 10kV电压互感器 | 072025121112230010000001 | 072025121112230010000001 | 2012603261000025 | 否 | 202603-2012603261000025-N-42 | 3 | 2026-04-20 14:00 | 2026-04-20 14:25 | 0 | 25
202603 | 2201 | 高压互感器自动化检定流水线 | DGNx002 | 10kv/20kv电流兼容仓 | 10kV电流互感器 | 0625121820350001202508180001 | 0625121820350001202508180001 | 2012602261000032 | 是 | 202603-2012602261000032-P-366 | 3 | 2026-04-20 14:30 | 2026-04-20 14:55 | 0 | 25
202603 | 2201 | 高压互感器自动化检定流水线 | DGNx001 | 10kv/20kv电压兼容仓 | 10kV电压互感器 | 072025121112230010000001 | 072025121112230010000001 | 2012603261000025 | 否 | 202603-2012603261000025-N-43 | 3 | 2026-04-20 14:30 | 2026-04-20 14:55 | 0 | 25
202603 | 2201 | 高压互感器自动化检定流水线 | DGNx002 | 10kv/20kv电流兼容仓 | 10kV电流互感器 | 0625121820350001202508180001 | 0625121820350001202508180001 | 2012602261000032 | 是 | 202603-2012602261000032-P-367 | 3 | 2026-04-20 15:00 | 2026-04-20 15:25 | 0 | 25
202603 | 2201 | 高压互感器自动化检定流水线 | DGNx001 | 10kv/20kv电压兼容仓 | 10kV电压互感器 | 072025121112230010000001 | 072025121112230010000001 | 2012603261000025 | 否 | 202603-2012603261000025-N-44 | 3 | 2026-04-20 15:00 | 2026-04-20 15:25 | 0 | 25
202603 | 2201 | 高压互感器自动化检定流水线 | DGNx002 | 10kv/20kv电流兼容仓 | 10kV电流互感器 | 0625121820350001202508180001 | 0625121820350001202508180001 | 2012602261000032 | 是 | 202603-2012602261000032-P-368 | 3 | 2026-04-20 15:30 | 2026-04-20 15:55 | 0 | 25
202603 | 2201 | 高压互感器自动化检定流水线 | DGNx001 | 10kv/20kv电压兼容仓 | 10kV电压互感器 | 072025121112230010000001 | 072025121112230010000001 | 2012603261000025 | 否 | 202603-2012603261000025-N-45 | 3 | 2026-04-20 15:30 | 2026-04-20 15:55 | 0 | 25
202603 | 2201 | 高压互感器自动化检定流水线 | DGNx002 | 10kv/20kv电流兼容仓 | 10kV电流互感器 | 0625121820350001202508180001 | 0625121820350001202508180001 | 2012602261000032 | 是 | 202603-2012602261000032-P-369 | 3 | 2026-04-20 16:00 | 2026-04-20 16:25 | 0 | 25
202603 | 2201 | 高压互感器自动化检定流水线 | DGNx001 | 10kv/20kv电压兼容仓 | 10kV电压互感器 | 072025121112230010000001 | 072025121112230010000001 | 2012603261000025 | 否 | 202603-2012603261000025-N-46 | 3 | 2026-04-20 16:00 | 2026-04-20 16:25 | 0 | 25
202603 | 2201 | 高压互感器自动化检定流水线 | DGNx002 | 10kv/20kv电流兼容仓 | 10kV电流互感器 | 0625121820350001202508180001 | 0625121820350001202508180001 | 2012602261000032 | 是 | 202603-2012602261000032-P-370 | 3 | 2026-04-20 16:30 | 2026-04-20 16:55 | 0 | 25
202603 | 2201 | 高压互感器自动化检定流水线 | DGNx001 | 10kv/20kv电压兼容仓 | 10kV电压互感器 | 072025121112230010000001 | 072025121112230010000001 | 2012603261000025 | 否 | 202603-2012603261000025-N-47 | 3 | 2026-04-20 16:30 | 2026-04-20 16:55 | 0 | 25
202603 | 2201 | 高压互感器自动化检定流水线 | DGNx002 | 10kv/20kv电流兼容仓 | 10kV电流互感器 | 0625121820350001202508180001 | 0625121820350001202508180001 | 2012602261000032 | 是 | 202603-2012602261000032-P-371 | 3 | 2026-04-20 17:00 | 2026-04-20 17:25 | 0 | 25
202603 | 2201 | 高压互感器自动化检定流水线 | DGNx001 | 10kv/20kv电压兼容仓 | 10kV电压互感器 | 072025121112230010000001 | 072025121112230010000001 | 2012603261000025 | 否 | 202603-2012603261000025-N-48 | 3 | 2026-04-20 17:00 | 2026-04-20 17:25 | 0 | 25
202603 | 2201 | 高压互感器自动化检定流水线 | DGNx002 | 10kv/20kv电流兼容仓 | 10kV电流互感器 | 0625121820350001202508180001 | 0625121820350001202508180001 | 2012602261000032 | 是 | 202603-2012602261000032-P-372 | 3 | 2026-04-20 17:30 | 2026-04-20 17:55 | 0 | 25
202603 | 2201 | 高压互感器自动化检定流水线 | DGNx001 | 10kv/20kv电压兼容仓 | 10kV电压互感器 | 072025121112230010000001 | 072025121112230010000001 | 2012603261000025 | 否 | 202603-2012603261000025-N-49 | 3 | 2026-04-20 17:30 | 2026-04-20 17:55 | 0 | 25
202603 | 2201 | 高压互感器自动化检定流水线 | DGNx002 | 10kv/20kv电流兼容仓 | 10kV电流互感器 | 0625121820350001202508180001 | 0625121820350001202508180001 | 2012602261000032 | 是 | 202603-2012602261000032-P-373 | 3 | 2026-04-21 09:00 | 2026-04-21 09:25 | 0 | 25
202603 | 2201 | 高压互感器自动化检定流水线 | DGNx001 | 10kv/20kv电压兼容仓 | 10kV电压互感器 | 072025121112230010000001 | 072025121112230010000001 | 2012603261000025 | 否 | 202603-2012603261000025-N-50 | 3 | 2026-04-21 09:00 | 2026-04-21 09:25 | 0 | 25
202603 | 2201 | 高压互感器自动化检定流水线 | DGNx002 | 10kv/20kv电流兼容仓 | 10kV电流互感器 | 0625121820350001202508180001 | 0625121820350001202508180001 | 2012602261000032 | 是 | 202603-2012602261000032-P-374 | 3 | 2026-04-21 09:30 | 2026-04-21 09:55 | 0 | 25
202603 | 2201 | 高压互感器自动化检定流水线 | DGNx001 | 10kv/20kv电压兼容仓 | 10kV电压互感器 | 072025121112230010000001 | 072025121112230010000001 | 2012603261000025 | 否 | 202603-2012603261000025-N-51 | 3 | 2026-04-21 09:30 | 2026-04-21 09:55 | 0 | 25
202603 | 2201 | 高压互感器自动化检定流水线 | DGNx002 | 10kv/20kv电流兼容仓 | 10kV电流互感器 | 0625121820350001202508180001 | 0625121820350001202508180001 | 2012602261000032 | 是 | 202603-2012602261000032-P-375 | 3 | 2026-04-21 10:00 | 2026-04-21 10:25 | 0 | 25
202603 | 2201 | 高压互感器自动化检定流水线 | DGNx001 | 10kv/20kv电压兼容仓 | 10kV电压互感器 | 072025121112230010000001 | 072025121112230010000001 | 2012603261000025 | 否 | 202603-2012603261000025-N-52 | 3 | 2026-04-21 10:00 | 2026-04-21 10:25 | 0 | 25
202603 | 2201 | 高压互感器自动化检定流水线 | DGNx002 | 10kv/20kv电流兼容仓 | 10kV电流互感器 | 0625121820350001202508180001 | 0625121820350001202508180001 | 2012602261000032 | 是 | 202603-2012602261000032-P-376 | 3 | 2026-04-21 10:30 | 2026-04-21 10:55 | 0 | 25
202603 | 2201 | 高压互感器自动化检定流水线 | DGNx001 | 10kv/20kv电压兼容仓 | 10kV电压互感器 | 072025121112230010000001 | 072025121112230010000001 | 2012603261000025 | 否 | 202603-2012603261000025-N-53 | 3 | 2026-04-21 10:30 | 2026-04-21 10:55 | 0 | 25
202603 | 2201 | 高压互感器自动化检定流水线 | DGNx002 | 10kv/20kv电流兼容仓 | 10kV电流互感器 | 0625121820350001202508180001 | 0625121820350001202508180001 | 2012602261000032 | 是 | 202603-2012602261000032-P-377 | 3 | 2026-04-21 11:00 | 2026-04-21 11:25 | 0 | 25
202603 | 2201 | 高压互感器自动化检定流水线 | DGNx001 | 10kv/20kv电压兼容仓 | 10kV电压互感器 | 072025121112230010000001 | 072025121112230010000001 | 2012603261000025 | 否 | 202603-2012603261000025-N-54 | 3 | 2026-04-21 11:00 | 2026-04-21 11:25 | 0 | 25
202603 | 2201 | 高压互感器自动化检定流水线 | DGNx002 | 10kv/20kv电流兼容仓 | 10kV电流互感器 | 0625121820350001202508180001 | 0625121820350001202508180001 | 2012602261000032 | 是 | 202603-2012602261000032-P-378 | 3 | 2026-04-21 11:30 | 2026-04-21 11:55 | 0 | 25
202603 | 2201 | 高压互感器自动化检定流水线 | DGNx001 | 10kv/20kv电压兼容仓 | 10kV电压互感器 | 072025121112230010000001 | 072025121112230010000001 | 2012603261000025 | 否 | 202603-2012603261000025-N-55 | 3 | 2026-04-21 11:30 | 2026-04-21 11:55 | 0 | 25
202603 | 2201 | 高压互感器自动化检定流水线 | DGNx002 | 10kv/20kv电流兼容仓 | 10kV电流互感器 | 0625121820350001202508180001 | 0625121820350001202508180001 | 2012602261000032 | 是 | 202603-2012602261000032-P-379 | 3 | 2026-04-21 12:00 | 2026-04-21 12:25 | 0 | 25
202603 | 2201 | 高压互感器自动化检定流水线 | DGNx001 | 10kv/20kv电压兼容仓 | 10kV电压互感器 | 072025121112230010000001 | 072025121112230010000001 | 2012603261000025 | 否 | 202603-2012603261000025-N-56 | 3 | 2026-04-21 12:00 | 2026-04-21 12:25 | 0 | 25
202603 | 2201 | 高压互感器自动化检定流水线 | DGNx002 | 10kv/20kv电流兼容仓 | 10kV电流互感器 | 0625121820350001202508180001 | 0625121820350001202508180001 | 2012602261000032 | 是 | 202603-2012602261000032-P-380 | 3 | 2026-04-21 12:30 | 2026-04-21 12:55 | 0 | 25
202603 | 2201 | 高压互感器自动化检定流水线 | DGNx001 | 10kv/20kv电压兼容仓 | 10kV电压互感器 | 072025121112230010000001 | 072025121112230010000001 | 2012603261000025 | 否 | 202603-2012603261000025-N-57 | 3 | 2026-04-21 12:30 | 2026-04-21 12:55 | 0 | 25
202603 | 2201 | 高压互感器自动化检定流水线 | DGNx002 | 10kv/20kv电流兼容仓 | 10kV电流互感器 | 0625121820350001202508180001 | 0625121820350001202508180001 | 2012602261000032 | 是 | 202603-2012602261000032-P-381 | 3 | 2026-04-21 13:00 | 2026-04-21 13:25 | 0 | 25
202603 | 2201 | 高压互感器自动化检定流水线 | DGNx001 | 10kv/20kv电压兼容仓 | 10kV电压互感器 | 072025121112230010000001 | 072025121112230010000001 | 2012603261000025 | 否 | 202603-2012603261000025-N-58 | 3 | 2026-04-21 13:00 | 2026-04-21 13:25 | 0 | 25
202603 | 2201 | 高压互感器自动化检定流水线 | DGNx002 | 10kv/20kv电流兼容仓 | 10kV电流互感器 | 0625121820350001202508180001 | 0625121820350001202508180001 | 2012602261000032 | 是 | 202603-2012602261000032-P-382 | 3 | 2026-04-21 13:30 | 2026-04-21 13:55 | 0 | 25
202603 | 2201 | 高压互感器自动化检定流水线 | DGNx001 | 10kv/20kv电压兼容仓 | 10kV电压互感器 | 072025121112230010000001 | 072025121112230010000001 | 2012603261000025 | 否 | 202603-2012603261000025-N-59 | 3 | 2026-04-21 13:30 | 2026-04-21 13:55 | 0 | 25
202603 | 2201 | 高压互感器自动化检定流水线 | DGNx002 | 10kv/20kv电流兼容仓 | 10kV电流互感器 | 0625121820350001202508180001 | 0625121820350001202508180001 | 2012602261000032 | 是 | 202603-2012602261000032-P-383 | 3 | 2026-04-21 14:00 | 2026-04-21 14:25 | 0 | 25
202603 | 2201 | 高压互感器自动化检定流水线 | DGNx001 | 10kv/20kv电压兼容仓 | 10kV电压互感器 | 072025121112230010000001 | 072025121112230010000001 | 2012603261000025 | 否 | 202603-2012603261000025-N-60 | 3 | 2026-04-21 14:00 | 2026-04-21 14:25 | 0 | 25
202603 | 2201 | 高压互感器自动化检定流水线 | DGNx002 | 10kv/20kv电流兼容仓 | 10kV电流互感器 | 0625121820350001202508180001 | 0625121820350001202508180001 | 2012602261000032 | 是 | 202603-2012602261000032-P-384 | 3 | 2026-04-21 14:30 | 2026-04-21 14:55 | 0 | 25
202603 | 2201 | 高压互感器自动化检定流水线 | DGNx001 | 10kv/20kv电压兼容仓 | 10kV电压互感器 | 072025121112230010000001 | 072025121112230010000001 | 2012603261000025 | 否 | 202603-2012603261000025-N-61 | 3 | 2026-04-21 14:30 | 2026-04-21 14:55 | 0 | 25
202603 | 2201 | 高压互感器自动化检定流水线 | DGNx002 | 10kv/20kv电流兼容仓 | 10kV电流互感器 | 0625121820350001202508180001 | 0625121820350001202508180001 | 2012602261000032 | 是 | 202603-2012602261000032-P-385 | 3 | 2026-04-21 15:00 | 2026-04-21 15:25 | 0 | 25
202603 | 2201 | 高压互感器自动化检定流水线 | DGNx001 | 10kv/20kv电压兼容仓 | 10kV电压互感器 | 072025121112230010000001 | 072025121112230010000001 | 2012603261000025 | 否 | 202603-2012603261000025-N-62 | 3 | 2026-04-21 15:00 | 2026-04-21 15:25 | 0 | 25
202603 | 2201 | 高压互感器自动化检定流水线 | DGNx002 | 10kv/20kv电流兼容仓 | 10kV电流互感器 | 0625121820350001202508180001 | 0625121820350001202508180001 | 2012602261000032 | 是 | 202603-2012602261000032-P-386 | 3 | 2026-04-21 15:30 | 2026-04-21 15:55 | 0 | 25
202603 | 2201 | 高压互感器自动化检定流水线 | DGNx001 | 10kv/20kv电压兼容仓 | 10kV电压互感器 | 072025121112230010000001 | 072025121112230010000001 | 2012603261000025 | 否 | 202603-2012603261000025-N-63 | 3 | 2026-04-21 15:30 | 2026-04-21 15:55 | 0 | 25
202603 | 2201 | 高压互感器自动化检定流水线 | DGNx002 | 10kv/20kv电流兼容仓 | 10kV电流互感器 | 0625121820350001202508180001 | 0625121820350001202508180001 | 2012602261000032 | 是 | 202603-2012602261000032-P-387 | 3 | 2026-04-21 16:00 | 2026-04-21 16:25 | 0 | 25
202603 | 2201 | 高压互感器自动化检定流水线 | DGNx001 | 10kv/20kv电压兼容仓 | 10kV电压互感器 | 072025121112230010000001 | 072025121112230010000001 | 2012603261000025 | 否 | 202603-2012603261000025-N-64 | 3 | 2026-04-21 16:00 | 2026-04-21 16:25 | 0 | 25
202603 | 2201 | 高压互感器自动化检定流水线 | DGNx002 | 10kv/20kv电流兼容仓 | 10kV电流互感器 | 0625121820350001202508180001 | 0625121820350001202508180001 | 2012602261000032 | 是 | 202603-2012602261000032-P-388 | 3 | 2026-04-21 16:30 | 2026-04-21 16:55 | 0 | 25
202603 | 2201 | 高压互感器自动化检定流水线 | DGNx001 | 10kv/20kv电压兼容仓 | 10kV电压互感器 | 072025121112230010000001 | 072025121112230010000001 | 2012603261000025 | 否 | 202603-2012603261000025-N-65 | 3 | 2026-04-21 16:30 | 2026-04-21 16:55 | 0 | 25
202603 | 2201 | 高压互感器自动化检定流水线 | DGNx002 | 10kv/20kv电流兼容仓 | 10kV电流互感器 | 0625121820350001202508180001 | 0625121820350001202508180001 | 2012602261000032 | 是 | 202603-2012602261000032-P-389 | 3 | 2026-04-21 17:00 | 2026-04-21 17:25 | 0 | 25
202603 | 2201 | 高压互感器自动化检定流水线 | DGNx001 | 10kv/20kv电压兼容仓 | 10kV电压互感器 | 072025121112230010000001 | 072025121112230010000001 | 2012603261000025 | 否 | 202603-2012603261000025-N-66 | 3 | 2026-04-21 17:00 | 2026-04-21 17:25 | 0 | 25
202603 | 2201 | 高压互感器自动化检定流水线 | DGNx002 | 10kv/20kv电流兼容仓 | 10kV电流互感器 | 0625121820350001202508180001 | 0625121820350001202508180001 | 2012602261000032 | 是 | 202603-2012602261000032-P-390 | 3 | 2026-04-21 17:30 | 2026-04-21 17:55 | 0 | 25
202603 | 2201 | 高压互感器自动化检定流水线 | DGNx001 | 10kv/20kv电压兼容仓 | 10kV电压互感器 | 072025121112230010000001 | 072025121112230010000001 | 2012603261000025 | 否 | 202603-2012603261000025-N-67 | 3 | 2026-04-21 17:30 | 2026-04-21 17:55 | 0 | 25
202603 | 2201 | 高压互感器自动化检定流水线 | DGNx002 | 10kv/20kv电流兼容仓 | 10kV电流互感器 | 0625121820350001202508180001 | 0625121820350001202508180001 | 2012602261000032 | 是 | 202603-2012602261000032-P-391 | 3 | 2026-04-22 09:00 | 2026-04-22 09:25 | 0 | 25
202603 | 2201 | 高压互感器自动化检定流水线 | DGNx001 | 10kv/20kv电压兼容仓 | 10kV电压互感器 | 072025121112230010000001 | 072025121112230010000001 | 2012603261000025 | 否 | 202603-2012603261000025-N-68 | 3 | 2026-04-22 09:00 | 2026-04-22 09:25 | 0 | 25
202603 | 2201 | 高压互感器自动化检定流水线 | DGNx002 | 10kv/20kv电流兼容仓 | 10kV电流互感器 | 0625121820350001202508180001 | 0625121820350001202508180001 | 2012602261000032 | 是 | 202603-2012602261000032-P-392 | 3 | 2026-04-22 09:30 | 2026-04-22 09:55 | 0 | 25
202603 | 2201 | 高压互感器自动化检定流水线 | DGNx001 | 10kv/20kv电压兼容仓 | 10kV电压互感器 | 072025121112230010000001 | 072025121112230010000001 | 2012603261000025 | 否 | 202603-2012603261000025-N-69 | 3 | 2026-04-22 09:30 | 2026-04-22 09:55 | 0 | 25
202603 | 2201 | 高压互感器自动化检定流水线 | DGNx002 | 10kv/20kv电流兼容仓 | 10kV电流互感器 | 0625121820350001202508180001 | 0625121820350001202508180001 | 2012602261000032 | 是 | 202603-2012602261000032-P-393 | 3 | 2026-04-22 10:00 | 2026-04-22 10:25 | 0 | 25
202603 | 2201 | 高压互感器自动化检定流水线 | DGNx001 | 10kv/20kv电压兼容仓 | 10kV电压互感器 | 072025121112230010000001 | 072025121112230010000001 | 2012603261000025 | 否 | 202603-2012603261000025-N-70 | 3 | 2026-04-22 10:00 | 2026-04-22 10:25 | 0 | 25
202603 | 2201 | 高压互感器自动化检定流水线 | DGNx002 | 10kv/20kv电流兼容仓 | 10kV电流互感器 | 0625121820350001202508180001 | 0625121820350001202508180001 | 2012602261000032 | 是 | 202603-2012602261000032-P-394 | 3 | 2026-04-22 10:30 | 2026-04-22 10:55 | 0 | 25
202603 | 2201 | 高压互感器自动化检定流水线 | DGNx001 | 10kv/20kv电压兼容仓 | 10kV电压互感器 | 072025121112230010000001 | 072025121112230010000001 | 2012603261000025 | 否 | 202603-2012603261000025-N-71 | 3 | 2026-04-22 10:30 | 2026-04-22 10:55 | 0 | 25
202603 | 2201 | 高压互感器自动化检定流水线 | DGNx002 | 10kv/20kv电流兼容仓 | 10kV电流互感器 | 0625121820350001202508180001 | 0625121820350001202508180001 | 2012602261000032 | 是 | 202603-2012602261000032-P-395 | 3 | 2026-04-22 11:00 | 2026-04-22 11:25 | 0 | 25
202603 | 2201 | 高压互感器自动化检定流水线 | DGNx001 | 10kv/20kv电压兼容仓 | 10kV电压互感器 | 072025121112230010000001 | 072025121112230010000001 | 2012603261000025 | 否 | 202603-2012603261000025-N-72 | 3 | 2026-04-22 11:00 | 2026-04-22 11:25 | 0 | 25
202603 | 2201 | 高压互感器自动化检定流水线 | DGNx002 | 10kv/20kv电流兼容仓 | 10kV电流互感器 | 0625121820350001202508180001 | 0625121820350001202508180001 | 2012602261000032 | 是 | 202603-2012602261000032-P-396 | 3 | 2026-04-22 11:30 | 2026-04-22 11:55 | 0 | 25
202603 | 2201 | 高压互感器自动化检定流水线 | DGNx001 | 10kv/20kv电压兼容仓 | 10kV电压互感器 | 072025121112230010000001 | 072025121112230010000001 | 2012603261000025 | 否 | 202603-2012603261000025-N-73 | 3 | 2026-04-22 11:30 | 2026-04-22 11:55 | 0 | 25
202603 | 2201 | 高压互感器自动化检定流水线 | DGNx002 | 10kv/20kv电流兼容仓 | 10kV电流互感器 | 0625121820350001202508180001 | 0625121820350001202508180001 | 2012602261000032 | 是 | 202603-2012602261000032-P-397 | 3 | 2026-04-22 12:00 | 2026-04-22 12:25 | 0 | 25
202603 | 2201 | 高压互感器自动化检定流水线 | DGNx001 | 10kv/20kv电压兼容仓 | 10kV电压互感器 | 072025121112230010000001 | 072025121112230010000001 | 2012603261000025 | 否 | 202603-2012603261000025-N-74 | 3 | 2026-04-22 12:00 | 2026-04-22 12:25 | 0 | 25
202603 | 2201 | 高压互感器自动化检定流水线 | DGNx002 | 10kv/20kv电流兼容仓 | 10kV电流互感器 | 0625121820350001202508180001 | 0625121820350001202508180001 | 2012602261000032 | 是 | 202603-2012602261000032-P-398 | 3 | 2026-04-22 12:30 | 2026-04-22 12:55 | 0 | 25
202603 | 2201 | 高压互感器自动化检定流水线 | DGNx001 | 10kv/20kv电压兼容仓 | 10kV电压互感器 | 072025121112230010000001 | 072025121112230010000001 | 2012603261000025 | 否 | 202603-2012603261000025-N-75 | 3 | 2026-04-22 12:30 | 2026-04-22 12:55 | 0 | 25
202603 | 2201 | 高压互感器自动化检定流水线 | DGNx002 | 10kv/20kv电流兼容仓 | 10kV电流互感器 | 0625121820350001202508180001 | 0625121820350001202508180001 | 2012602261000032 | 是 | 202603-2012602261000032-P-399 | 3 | 2026-04-22 13:00 | 2026-04-22 13:25 | 0 | 25
202603 | 2201 | 高压互感器自动化检定流水线 | DGNx001 | 10kv/20kv电压兼容仓 | 10kV电压互感器 | 072025121112230010000001 | 072025121112230010000001 | 2012603261000025 | 否 | 202603-2012603261000025-N-76 | 3 | 2026-04-22 13:00 | 2026-04-22 13:25 | 0 | 25
202603 | 2201 | 高压互感器自动化检定流水线 | DGNx002 | 10kv/20kv电流兼容仓 | 10kV电流互感器 | 0625121820350001202508180001 | 0625121820350001202508180001 | 2012602261000032 | 是 | 202603-2012602261000032-P-400 | 3 | 2026-04-22 13:30 | 2026-04-22 13:55 | 0 | 25
202603 | 2201 | 高压互感器自动化检定流水线 | DGNx001 | 10kv/20kv电压兼容仓 | 10kV电压互感器 | 072025121112230010000001 | 072025121112230010000001 | 2012603261000025 | 否 | 202603-2012603261000025-N-77 | 3 | 2026-04-22 13:30 | 2026-04-22 13:55 | 0 | 25
202603 | 2201 | 高压互感器自动化检定流水线 | DGNx002 | 10kv/20kv电流兼容仓 | 10kV电流互感器 | 0625121820350001202508180001 | 0625121820350001202508180001 | 2012602261000032 | 是 | 202603-2012602261000032-P-401 | 3 | 2026-04-22 14:00 | 2026-04-22 14:25 | 0 | 25
202603 | 2201 | 高压互感器自动化检定流水线 | DGNx001 | 10kv/20kv电压兼容仓 | 10kV电压互感器 | 072025121112230010000001 | 072025121112230010000001 | 2012603261000025 | 否 | 202603-2012603261000025-N-78 | 3 | 2026-04-22 14:00 | 2026-04-22 14:25 | 0 | 25
202603 | 2201 | 高压互感器自动化检定流水线 | DGNx002 | 10kv/20kv电流兼容仓 | 10kV电流互感器 | 0625121820350001202508180001 | 0625121820350001202508180001 | 2012602261000032 | 是 | 202603-2012602261000032-P-402 | 3 | 2026-04-22 14:30 | 2026-04-22 14:55 | 0 | 25
202603 | 2201 | 高压互感器自动化检定流水线 | DGNx001 | 10kv/20kv电压兼容仓 | 10kV电压互感器 | 072025121112230010000001 | 072025121112230010000001 | 2012603261000025 | 否 | 202603-2012603261000025-N-79 | 3 | 2026-04-22 14:30 | 2026-04-22 14:55 | 0 | 25
202603 | 2201 | 高压互感器自动化检定流水线 | DGNx002 | 10kv/20kv电流兼容仓 | 10kV电流互感器 | 0625121820350001202508180001 | 0625121820350001202508180001 | 2012602261000032 | 是 | 202603-2012602261000032-P-403 | 3 | 2026-04-22 15:00 | 2026-04-22 15:25 | 0 | 25
202603 | 2201 | 高压互感器自动化检定流水线 | DGNx001 | 10kv/20kv电压兼容仓 | 10kV电压互感器 | 072025121112230010000001 | 072025121112230010000001 | 2012603261000025 | 否 | 202603-2012603261000025-N-80 | 3 | 2026-04-22 15:00 | 2026-04-22 15:25 | 0 | 25
202603 | 2201 | 高压互感器自动化检定流水线 | DGNx002 | 10kv/20kv电流兼容仓 | 10kV电流互感器 | 0625121820350001202508180001 | 0625121820350001202508180001 | 2012602261000032 | 是 | 202603-2012602261000032-P-404 | 3 | 2026-04-22 15:30 | 2026-04-22 15:55 | 0 | 25
202603 | 2201 | 高压互感器自动化检定流水线 | DGNx001 | 10kv/20kv电压兼容仓 | 10kV电压互感器 | 072025121112230010000001 | 072025121112230010000001 | 2012603261000025 | 否 | 202603-2012603261000025-N-81 | 3 | 2026-04-22 15:30 | 2026-04-22 15:55 | 0 | 25
202603 | 2201 | 高压互感器自动化检定流水线 | DGNx002 | 10kv/20kv电流兼容仓 | 10kV电流互感器 | 0625121820350001202508180001 | 0625121820350001202508180001 | 2012602261000032 | 是 | 202603-2012602261000032-P-405 | 3 | 2026-04-22 16:00 | 2026-04-22 16:25 | 0 | 25
202603 | 2201 | 高压互感器自动化检定流水线 | DGNx001 | 10kv/20kv电压兼容仓 | 10kV电压互感器 | 072025121112230010000001 | 072025121112230010000001 | 2012603261000025 | 否 | 202603-2012603261000025-N-82 | 3 | 2026-04-22 16:00 | 2026-04-22 16:25 | 0 | 25
202603 | 2201 | 高压互感器自动化检定流水线 | DGNx002 | 10kv/20kv电流兼容仓 | 10kV电流互感器 | 0625121820350001202508180001 | 0625121820350001202508180001 | 2012602261000032 | 是 | 202603-2012602261000032-P-406 | 3 | 2026-04-22 16:30 | 2026-04-22 16:55 | 0 | 25
202603 | 2201 | 高压互感器自动化检定流水线 | DGNx001 | 10kv/20kv电压兼容仓 | 10kV电压互感器 | 072025121112230010000001 | 072025121112230010000001 | 2012603261000025 | 否 | 202603-2012603261000025-N-83 | 3 | 2026-04-22 16:30 | 2026-04-22 16:55 | 0 | 25
202603 | 2201 | 高压互感器自动化检定流水线 | DGNx002 | 10kv/20kv电流兼容仓 | 10kV电流互感器 | 0625121820350001202508180001 | 0625121820350001202508180001 | 2012602261000032 | 是 | 202603-2012602261000032-P-407 | 3 | 2026-04-22 17:00 | 2026-04-22 17:25 | 0 | 25
202603 | 2201 | 高压互感器自动化检定流水线 | DGNx001 | 10kv/20kv电压兼容仓 | 10kV电压互感器 | 072025121112230010000001 | 072025121112230010000001 | 2012603261000025 | 否 | 202603-2012603261000025-N-84 | 3 | 2026-04-22 17:00 | 2026-04-22 17:25 | 0 | 25
202603 | 2201 | 高压互感器自动化检定流水线 | DGNx002 | 10kv/20kv电流兼容仓 | 10kV电流互感器 | 0625121820350001202508180001 | 0625121820350001202508180001 | 2012602261000032 | 是 | 202603-2012602261000032-P-408 | 3 | 2026-04-22 17:30 | 2026-04-22 17:55 | 0 | 25
202603 | 2201 | 高压互感器自动化检定流水线 | DGNx001 | 10kv/20kv电压兼容仓 | 10kV电压互感器 | 072025121112230010000001 | 072025121112230010000001 | 2012603261000025 | 否 | 202603-2012603261000025-N-85 | 3 | 2026-04-22 17:30 | 2026-04-22 17:55 | 0 | 25
202603 | 2201 | 高压互感器自动化检定流水线 | DGNx002 | 10kv/20kv电流兼容仓 | 10kV电流互感器 | 0625121820350001202508180001 | 0625121820350001202508180001 | 2012602261000032 | 是 | 202603-2012602261000032-P-409 | 3 | 2026-04-23 09:00 | 2026-04-23 09:25 | 0 | 25
202603 | 2201 | 高压互感器自动化检定流水线 | DGNx001 | 10kv/20kv电压兼容仓 | 10kV电压互感器 | 072025121112230010000001 | 072025121112230010000001 | 2012603261000025 | 否 | 202603-2012603261000025-N-86 | 3 | 2026-04-23 09:00 | 2026-04-23 09:25 | 0 | 25
202603 | 2201 | 高压互感器自动化检定流水线 | DGNx002 | 10kv/20kv电流兼容仓 | 10kV电流互感器 | 0625121820350001202508180001 | 0625121820350001202508180001 | 2012602261000032 | 是 | 202603-2012602261000032-P-410 | 3 | 2026-04-23 09:30 | 2026-04-23 09:55 | 0 | 25
202603 | 2201 | 高压互感器自动化检定流水线 | DGNx001 | 10kv/20kv电压兼容仓 | 10kV电压互感器 | 072025121112230010000001 | 072025121112230010000001 | 2012603261000025 | 否 | 202603-2012603261000025-N-87 | 3 | 2026-04-23 09:30 | 2026-04-23 09:55 | 0 | 25
202603 | 2201 | 高压互感器自动化检定流水线 | DGNx002 | 10kv/20kv电流兼容仓 | 10kV电流互感器 | 0625121820350001202508180001 | 0625121820350001202508180001 | 2012602261000032 | 是 | 202603-2012602261000032-P-411 | 3 | 2026-04-23 10:00 | 2026-04-23 10:25 | 0 | 25
202603 | 2201 | 高压互感器自动化检定流水线 | DGNx001 | 10kv/20kv电压兼容仓 | 10kV电压互感器 | 072025121112230010000001 | 072025121112230010000001 | 2012603261000025 | 否 | 202603-2012603261000025-N-88 | 3 | 2026-04-23 10:00 | 2026-04-23 10:25 | 0 | 25
202603 | 2201 | 高压互感器自动化检定流水线 | DGNx002 | 10kv/20kv电流兼容仓 | 10kV电流互感器 | 0625121820350001202508180001 | 0625121820350001202508180001 | 2012602261000032 | 是 | 202603-2012602261000032-P-412 | 3 | 2026-04-23 10:30 | 2026-04-23 10:55 | 0 | 25
202603 | 2201 | 高压互感器自动化检定流水线 | DGNx001 | 10kv/20kv电压兼容仓 | 10kV电压互感器 | 072025121112230010000001 | 072025121112230010000001 | 2012603261000025 | 否 | 202603-2012603261000025-N-89 | 3 | 2026-04-23 10:30 | 2026-04-23 10:55 | 0 | 25
202603 | 2201 | 高压互感器自动化检定流水线 | DGNx002 | 10kv/20kv电流兼容仓 | 10kV电流互感器 | 0625121820350001202508180001 | 0625121820350001202508180001 | 2012602261000032 | 是 | 202603-2012602261000032-P-413 | 3 | 2026-04-23 11:00 | 2026-04-23 11:25 | 0 | 25
202603 | 2201 | 高压互感器自动化检定流水线 | DGNx001 | 10kv/20kv电压兼容仓 | 10kV电压互感器 | 072025121112230010000001 | 072025121112230010000001 | 2012603261000025 | 否 | 202603-2012603261000025-N-90 | 3 | 2026-04-23 11:00 | 2026-04-23 11:25 | 0 | 25
202603 | 2201 | 高压互感器自动化检定流水线 | DGNx002 | 10kv/20kv电流兼容仓 | 10kV电流互感器 | 0625121820350001202508180001 | 0625121820350001202508180001 | 2012602261000032 | 是 | 202603-2012602261000032-P-414 | 3 | 2026-04-23 11:30 | 2026-04-23 11:55 | 0 | 25
202603 | 2201 | 高压互感器自动化检定流水线 | DGNx001 | 10kv/20kv电压兼容仓 | 10kV电压互感器 | 072025121112230010000001 | 072025121112230010000001 | 2012603261000025 | 否 | 202603-2012603261000025-N-91 | 3 | 2026-04-23 11:30 | 2026-04-23 11:55 | 0 | 25
202603 | 2201 | 高压互感器自动化检定流水线 | DGNx002 | 10kv/20kv电流兼容仓 | 10kV电流互感器 | 0625121820350001202508180001 | 0625121820350001202508180001 | 2012602261000032 | 是 | 202603-2012602261000032-P-415 | 3 | 2026-04-23 12:00 | 2026-04-23 12:25 | 0 | 25
202603 | 2201 | 高压互感器自动化检定流水线 | DGNx001 | 10kv/20kv电压兼容仓 | 10kV电压互感器 | 072025121112230010000001 | 072025121112230010000001 | 2012603261000025 | 否 | 202603-2012603261000025-N-92 | 3 | 2026-04-23 12:00 | 2026-04-23 12:25 | 0 | 25
202603 | 2201 | 高压互感器自动化检定流水线 | DGNx002 | 10kv/20kv电流兼容仓 | 10kV电流互感器 | 0625121820350001202508180001 | 0625121820350001202508180001 | 2012602261000032 | 是 | 202603-2012602261000032-P-416 | 3 | 2026-04-23 12:30 | 2026-04-23 12:55 | 0 | 25
202603 | 2201 | 高压互感器自动化检定流水线 | DGNx001 | 10kv/20kv电压兼容仓 | 10kV电压互感器 | 072025121112230010000001 | 072025121112230010000001 | 2012603261000025 | 否 | 202603-2012603261000025-N-93 | 3 | 2026-04-23 12:30 | 2026-04-23 12:55 | 0 | 25
202603 | 2201 | 高压互感器自动化检定流水线 | DGNx002 | 10kv/20kv电流兼容仓 | 10kV电流互感器 | 0625121820350001202508180001 | 0625121820350001202508180001 | 2012602261000032 | 是 | 202603-2012602261000032-P-417 | 3 | 2026-04-23 13:00 | 2026-04-23 13:25 | 0 | 25
202603 | 2201 | 高压互感器自动化检定流水线 | DGNx001 | 10kv/20kv电压兼容仓 | 10kV电压互感器 | 072025121112230010000001 | 072025121112230010000001 | 2012603261000025 | 否 | 202603-2012603261000025-N-94 | 3 | 2026-04-23 13:00 | 2026-04-23 13:25 | 0 | 25
202603 | 2201 | 高压互感器自动化检定流水线 | DGNx002 | 10kv/20kv电流兼容仓 | 10kV电流互感器 | 0625121820350001202508180001 | 0625121820350001202508180001 | 2012602261000032 | 是 | 202603-2012602261000032-P-418 | 3 | 2026-04-23 13:30 | 2026-04-23 13:55 | 0 | 25
202603 | 2201 | 高压互感器自动化检定流水线 | DGNx001 | 10kv/20kv电压兼容仓 | 10kV电压互感器 | 072025121112230010000001 | 072025121112230010000001 | 2012603261000025 | 否 | 202603-2012603261000025-N-95 | 3 | 2026-04-23 13:30 | 2026-04-23 13:55 | 0 | 25
202603 | 2201 | 高压互感器自动化检定流水线 | DGNx002 | 10kv/20kv电流兼容仓 | 10kV电流互感器 | 0625121820350001202508180001 | 0625121820350001202508180001 | 2012602261000032 | 是 | 202603-2012602261000032-P-419 | 3 | 2026-04-23 14:00 | 2026-04-23 14:25 | 0 | 25
202603 | 2201 | 高压互感器自动化检定流水线 | DGNx001 | 10kv/20kv电压兼容仓 | 10kV电压互感器 | 072025121112230010000001 | 072025121112230010000001 | 2012603261000025 | 否 | 202603-2012603261000025-N-96 | 3 | 2026-04-23 14:00 | 2026-04-23 14:25 | 0 | 25
202603 | 2201 | 高压互感器自动化检定流水线 | DGNx002 | 10kv/20kv电流兼容仓 | 10kV电流互感器 | 0625121820350001202508180001 | 0625121820350001202508180001 | 2012602261000032 | 是 | 202603-2012602261000032-P-420 | 3 | 2026-04-23 14:30 | 2026-04-23 14:55 | 0 | 25
202603 | 2201 | 高压互感器自动化检定流水线 | DGNx001 | 10kv/20kv电压兼容仓 | 10kV电压互感器 | 072025121112230010000001 | 072025121112230010000001 | 2012603261000025 | 否 | 202603-2012603261000025-N-97 | 3 | 2026-04-23 14:30 | 2026-04-23 14:55 | 0 | 25
202603 | 2201 | 高压互感器自动化检定流水线 | DGNx002 | 10kv/20kv电流兼容仓 | 10kV电流互感器 | 0625121820350001202508180001 | 0625121820350001202508180001 | 2012602261000032 | 是 | 202603-2012602261000032-P-421 | 3 | 2026-04-23 15:00 | 2026-04-23 15:25 | 0 | 25
202603 | 2201 | 高压互感器自动化检定流水线 | DGNx001 | 10kv/20kv电压兼容仓 | 10kV电压互感器 | 072025121112230010000001 | 072025121112230010000001 | 2012603261000025 | 否 | 202603-2012603261000025-N-98 | 3 | 2026-04-23 15:00 | 2026-04-23 15:25 | 0 | 25
202603 | 2201 | 高压互感器自动化检定流水线 | DGNx002 | 10kv/20kv电流兼容仓 | 10kV电流互感器 | 0625121820350001202508180001 | 0625121820350001202508180001 | 2012602261000032 | 是 | 202603-2012602261000032-P-422 | 3 | 2026-04-23 15:30 | 2026-04-23 15:55 | 0 | 25
202603 | 2201 | 高压互感器自动化检定流水线 | DGNx001 | 10kv/20kv电压兼容仓 | 10kV电压互感器 | 072025121112230010000001 | 072025121112230010000001 | 2012603261000025 | 否 | 202603-2012603261000025-N-99 | 3 | 2026-04-23 15:30 | 2026-04-23 15:55 | 0 | 25
202603 | 2201 | 高压互感器自动化检定流水线 | DGNx002 | 10kv/20kv电流兼容仓 | 10kV电流互感器 | 0625121820350001202508180001 | 0625121820350001202508180001 | 2012602261000032 | 是 | 202603-2012602261000032-P-423 | 3 | 2026-04-23 16:00 | 2026-04-23 16:25 | 0 | 25
202603 | 2201 | 高压互感器自动化检定流水线 | DGNx001 | 10kv/20kv电压兼容仓 | 10kV电压互感器 | 072025121112230010000001 | 072025121112230010000001 | 2012603261000025 | 否 | 202603-2012603261000025-N-100 | 3 | 2026-04-23 16:00 | 2026-04-23 16:25 | 0 | 25
202603 | 2201 | 高压互感器自动化检定流水线 | DGNx002 | 10kv/20kv电流兼容仓 | 10kV电流互感器 | 0625121820350001202508180001 | 0625121820350001202508180001 | 2012602261000032 | 是 | 202603-2012602261000032-P-424 | 3 | 2026-04-23 16:30 | 2026-04-23 16:55 | 0 | 25
202603 | 2201 | 高压互感器自动化检定流水线 | DGNx001 | 10kv/20kv电压兼容仓 | 10kV电压互感器 | 072025121112230010000001 | 072025121112230010000001 | 2012603261000025 | 否 | 202603-2012603261000025-N-101 | 3 | 2026-04-23 16:30 | 2026-04-23 16:55 | 0 | 25
202603 | 2201 | 高压互感器自动化检定流水线 | DGNx002 | 10kv/20kv电流兼容仓 | 10kV电流互感器 | 0625121820350001202508180001 | 0625121820350001202508180001 | 2012602261000032 | 是 | 202603-2012602261000032-P-425 | 3 | 2026-04-23 17:00 | 2026-04-23 17:25 | 0 | 25
202603 | 2201 | 高压互感器自动化检定流水线 | DGNx001 | 10kv/20kv电压兼容仓 | 10kV电压互感器 | 072025121112230010000001 | 072025121112230010000001 | 2012603261000025 | 否 | 202603-2012603261000025-N-102 | 3 | 2026-04-23 17:00 | 2026-04-23 17:25 | 0 | 25
202603 | 2201 | 高压互感器自动化检定流水线 | DGNx002 | 10kv/20kv电流兼容仓 | 10kV电流互感器 | 0625121820350001202508180001 | 0625121820350001202508180001 | 2012602261000032 | 是 | 202603-2012602261000032-P-426 | 3 | 2026-04-23 17:30 | 2026-04-23 17:55 | 0 | 25
202603 | 2201 | 高压互感器自动化检定流水线 | DGNx001 | 10kv/20kv电压兼容仓 | 10kV电压互感器 | 072025121112230010000001 | 072025121112230010000001 | 2012603261000025 | 否 | 202603-2012603261000025-N-103 | 3 | 2026-04-23 17:30 | 2026-04-23 17:55 | 0 | 25
202603 | 2201 | 高压互感器自动化检定流水线 | DGNx002 | 10kv/20kv电流兼容仓 | 10kV电流互感器 | 0625121820350001202508180001 | 0625121820350001202508180001 | 2012602261000032 | 是 | 202603-2012602261000032-P-427 | 3 | 2026-04-24 09:00 | 2026-04-24 09:25 | 0 | 25
202603 | 2201 | 高压互感器自动化检定流水线 | DGNx001 | 10kv/20kv电压兼容仓 | 10kV电压互感器 | 072025121112230010000001 | 072025121112230010000001 | 2012603261000025 | 否 | 202603-2012603261000025-N-104 | 3 | 2026-04-24 09:00 | 2026-04-24 09:25 | 0 | 25
202603 | 2201 | 高压互感器自动化检定流水线 | DGNx002 | 10kv/20kv电流兼容仓 | 10kV电流互感器 | 0625121820350001202508180001 | 0625121820350001202508180001 | 2012602261000032 | 是 | 202603-2012602261000032-P-428 | 3 | 2026-04-24 09:30 | 2026-04-24 09:55 | 0 | 25
202603 | 2201 | 高压互感器自动化检定流水线 | DGNx001 | 10kv/20kv电压兼容仓 | 10kV电压互感器 | 072025121112230010000001 | 072025121112230010000001 | 2012603261000025 | 否 | 202603-2012603261000025-N-105 | 3 | 2026-04-24 09:30 | 2026-04-24 09:55 | 0 | 25
202603 | 2201 | 高压互感器自动化检定流水线 | DGNx002 | 10kv/20kv电流兼容仓 | 10kV电流互感器 | 0625121820350001202508180001 | 0625121820350001202508180001 | 2012602261000032 | 是 | 202603-2012602261000032-P-429 | 3 | 2026-04-24 10:00 | 2026-04-24 10:25 | 0 | 25
202603 | 2201 | 高压互感器自动化检定流水线 | DGNx001 | 10kv/20kv电压兼容仓 | 10kV电压互感器 | 072025121112230010000001 | 072025121112230010000001 | 2012603261000025 | 否 | 202603-2012603261000025-N-106 | 3 | 2026-04-24 10:00 | 2026-04-24 10:25 | 0 | 25
202603 | 2201 | 高压互感器自动化检定流水线 | DGNx002 | 10kv/20kv电流兼容仓 | 10kV电流互感器 | 0625121820350001202508180001 | 0625121820350001202508180001 | 2012602261000032 | 是 | 202603-2012602261000032-P-430 | 3 | 2026-04-24 10:30 | 2026-04-24 10:55 | 0 | 25
202603 | 2201 | 高压互感器自动化检定流水线 | DGNx001 | 10kv/20kv电压兼容仓 | 10kV电压互感器 | 072025121112230010000001 | 072025121112230010000001 | 2012603261000025 | 否 | 202603-2012603261000025-N-107 | 3 | 2026-04-24 10:30 | 2026-04-24 10:55 | 0 | 25
202603 | 2201 | 高压互感器自动化检定流水线 | DGNx002 | 10kv/20kv电流兼容仓 | 10kV电流互感器 | 0625121820350001202508180001 | 0625121820350001202508180001 | 2012602261000032 | 是 | 202603-2012602261000032-P-431 | 3 | 2026-04-24 11:00 | 2026-04-24 11:25 | 0 | 25
202603 | 2201 | 高压互感器自动化检定流水线 | DGNx001 | 10kv/20kv电压兼容仓 | 10kV电压互感器 | 072025121112230010000001 | 072025121112230010000001 | 2012603261000025 | 否 | 202603-2012603261000025-N-108 | 3 | 2026-04-24 11:00 | 2026-04-24 11:25 | 0 | 25
202603 | 2201 | 高压互感器自动化检定流水线 | DGNx002 | 10kv/20kv电流兼容仓 | 10kV电流互感器 | 0625121820350001202508180001 | 0625121820350001202508180001 | 2012602261000032 | 是 | 202603-2012602261000032-P-432 | 3 | 2026-04-24 11:30 | 2026-04-24 11:55 | 0 | 25
202603 | 2201 | 高压互感器自动化检定流水线 | DGNx001 | 10kv/20kv电压兼容仓 | 10kV电压互感器 | 072025121112230010000001 | 072025121112230010000001 | 2012603261000025 | 否 | 202603-2012603261000025-N-109 | 3 | 2026-04-24 11:30 | 2026-04-24 11:55 | 0 | 25
202603 | 2201 | 高压互感器自动化检定流水线 | DGNx002 | 10kv/20kv电流兼容仓 | 10kV电流互感器 | 0625121820350001202508180001 | 0625121820350001202508180001 | 2012602261000032 | 是 | 202603-2012602261000032-P-433 | 3 | 2026-04-24 12:00 | 2026-04-24 12:25 | 0 | 25
202603 | 2201 | 高压互感器自动化检定流水线 | DGNx001 | 10kv/20kv电压兼容仓 | 10kV电压互感器 | 072025121112230010000001 | 072025121112230010000001 | 2012603261000025 | 否 | 202603-2012603261000025-N-110 | 3 | 2026-04-24 12:00 | 2026-04-24 12:25 | 0 | 25
202603 | 2201 | 高压互感器自动化检定流水线 | DGNx002 | 10kv/20kv电流兼容仓 | 10kV电流互感器 | 0625121820350001202508180001 | 0625121820350001202508180001 | 2012602261000032 | 是 | 202603-2012602261000032-P-434 | 3 | 2026-04-24 12:30 | 2026-04-24 12:55 | 0 | 25
202603 | 2201 | 高压互感器自动化检定流水线 | DGNx001 | 10kv/20kv电压兼容仓 | 10kV电压互感器 | 072025121112230010000001 | 072025121112230010000001 | 2012603261000025 | 否 | 202603-2012603261000025-N-111 | 3 | 2026-04-24 12:30 | 2026-04-24 12:55 | 0 | 25
202603 | 2201 | 高压互感器自动化检定流水线 | DGNx002 | 10kv/20kv电流兼容仓 | 10kV电流互感器 | 0625121820350001202508180001 | 0625121820350001202508180001 | 2012602261000032 | 是 | 202603-2012602261000032-P-435 | 3 | 2026-04-24 13:00 | 2026-04-24 13:25 | 0 | 25
202603 | 2201 | 高压互感器自动化检定流水线 | DGNx001 | 10kv/20kv电压兼容仓 | 10kV电压互感器 | 072025121112230010000001 | 072025121112230010000001 | 2012603261000025 | 否 | 202603-2012603261000025-N-112 | 3 | 2026-04-24 13:00 | 2026-04-24 13:25 | 0 | 25
202603 | 2201 | 高压互感器自动化检定流水线 | DGNx002 | 10kv/20kv电流兼容仓 | 10kV电流互感器 | 0625121820350001202508180001 | 0625121820350001202508180001 | 2012602261000032 | 是 | 202603-2012602261000032-P-436 | 3 | 2026-04-24 13:30 | 2026-04-24 13:55 | 0 | 25
202603 | 2201 | 高压互感器自动化检定流水线 | DGNx001 | 10kv/20kv电压兼容仓 | 10kV电压互感器 | 072025121112230010000001 | 072025121112230010000001 | 2012603261000025 | 否 | 202603-2012603261000025-N-113 | 3 | 2026-04-24 13:30 | 2026-04-24 13:55 | 0 | 25
202603 | 2201 | 高压互感器自动化检定流水线 | DGNx002 | 10kv/20kv电流兼容仓 | 10kV电流互感器 | 0625121820350001202508180001 | 0625121820350001202508180001 | 2012602261000032 | 是 | 202603-2012602261000032-P-437 | 3 | 2026-04-24 14:00 | 2026-04-24 14:25 | 0 | 25
202603 | 2201 | 高压互感器自动化检定流水线 | DGNx001 | 10kv/20kv电压兼容仓 | 10kV电压互感器 | 072025121112230010000001 | 072025121112230010000001 | 2012603261000025 | 否 | 202603-2012603261000025-N-114 | 3 | 2026-04-24 14:00 | 2026-04-24 14:25 | 0 | 25
202603 | 2201 | 高压互感器自动化检定流水线 | DGNx002 | 10kv/20kv电流兼容仓 | 10kV电流互感器 | 0625121820350001202508180001 | 0625121820350001202508180001 | 2012602261000032 | 是 | 202603-2012602261000032-P-438 | 3 | 2026-04-24 14:30 | 2026-04-24 14:55 | 0 | 25
202603 | 2201 | 高压互感器自动化检定流水线 | DGNx001 | 10kv/20kv电压兼容仓 | 10kV电压互感器 | 072025121112230010000001 | 072025121112230010000001 | 2012603261000025 | 否 | 202603-2012603261000025-N-115 | 3 | 2026-04-24 14:30 | 2026-04-24 14:55 | 0 | 25
202603 | 2201 | 高压互感器自动化检定流水线 | DGNx002 | 10kv/20kv电流兼容仓 | 10kV电流互感器 | 0625121820350001202508180001 | 0625121820350001202508180001 | 2012602261000032 | 是 | 202603-2012602261000032-P-439 | 3 | 2026-04-24 15:00 | 2026-04-24 15:25 | 0 | 25
202603 | 2201 | 高压互感器自动化检定流水线 | DGNx001 | 10kv/20kv电压兼容仓 | 10kV电压互感器 | 072025121112230010000001 | 072025121112230010000001 | 2012603261000025 | 否 | 202603-2012603261000025-N-116 | 3 | 2026-04-24 15:00 | 2026-04-24 15:25 | 0 | 25
202603 | 2201 | 高压互感器自动化检定流水线 | DGNx002 | 10kv/20kv电流兼容仓 | 10kV电流互感器 | 0625121820350001202508180001 | 0625121820350001202508180001 | 2012602261000032 | 是 | 202603-2012602261000032-P-440 | 3 | 2026-04-24 15:30 | 2026-04-24 15:55 | 0 | 25
202603 | 2201 | 高压互感器自动化检定流水线 | DGNx001 | 10kv/20kv电压兼容仓 | 10kV电压互感器 | 072025121112230010000001 | 072025121112230010000001 | 2012603261000025 | 否 | 202603-2012603261000025-N-117 | 3 | 2026-04-24 15:30 | 2026-04-24 15:55 | 0 | 25
202603 | 2201 | 高压互感器自动化检定流水线 | DGNx002 | 10kv/20kv电流兼容仓 | 10kV电流互感器 | 0625121820350001202508180001 | 0625121820350001202508180001 | 2012602261000032 | 是 | 202603-2012602261000032-P-441 | 3 | 2026-04-24 16:00 | 2026-04-24 16:25 | 0 | 25
202603 | 2201 | 高压互感器自动化检定流水线 | DGNx001 | 10kv/20kv电压兼容仓 | 10kV电压互感器 | 072025121112230010000001 | 072025121112230010000001 | 2012603261000025 | 否 | 202603-2012603261000025-N-118 | 3 | 2026-04-24 16:00 | 2026-04-24 16:25 | 0 | 25
202603 | 2201 | 高压互感器自动化检定流水线 | DGNx002 | 10kv/20kv电流兼容仓 | 10kV电流互感器 | 0625121820350001202508180001 | 0625121820350001202508180001 | 2012602261000032 | 是 | 202603-2012602261000032-P-442 | 3 | 2026-04-24 16:30 | 2026-04-24 16:55 | 0 | 25
202603 | 2201 | 高压互感器自动化检定流水线 | DGNx001 | 10kv/20kv电压兼容仓 | 10kV电压互感器 | 072025121112230010000001 | 072025121112230010000001 | 2012603261000025 | 否 | 202603-2012603261000025-N-119 | 3 | 2026-04-24 16:30 | 2026-04-24 16:55 | 0 | 25
202603 | 2201 | 高压互感器自动化检定流水线 | DGNx002 | 10kv/20kv电流兼容仓 | 10kV电流互感器 | 0625121820350001202508180001 | 0625121820350001202508180001 | 2012602261000032 | 是 | 202603-2012602261000032-P-443 | 3 | 2026-04-24 17:00 | 2026-04-24 17:25 | 0 | 25
202603 | 2201 | 高压互感器自动化检定流水线 | DGNx001 | 10kv/20kv电压兼容仓 | 10kV电压互感器 | 072025121112230010000001 | 072025121112230010000001 | 2012603261000025 | 否 | 202603-2012603261000025-N-120 | 3 | 2026-04-24 17:00 | 2026-04-24 17:25 | 0 | 25
202603 | 2201 | 高压互感器自动化检定流水线 | DGNx002 | 10kv/20kv电流兼容仓 | 10kV电流互感器 | 0625121820350001202508180001 | 0625121820350001202508180001 | 2012602261000032 | 是 | 202603-2012602261000032-P-444 | 3 | 2026-04-24 17:30 | 2026-04-24 17:55 | 0 | 25
202603 | 2201 | 高压互感器自动化检定流水线 | DGNx001 | 10kv/20kv电压兼容仓 | 10kV电压互感器 | 072025121112230010000001 | 072025121112230010000001 | 2012603261000025 | 否 | 202603-2012603261000025-N-121 | 3 | 2026-04-24 17:30 | 2026-04-24 17:55 | 0 | 25
202603 | 2201 | 高压互感器自动化检定流水线 | DGNx002 | 10kv/20kv电流兼容仓 | 10kV电流互感器 | 0625121820350001202508180001 | 0625121820350001202508180001 | 2012602261000032 | 是 | 202603-2012602261000032-P-445 | 3 | 2026-04-27 09:00 | 2026-04-27 09:25 | 0 | 25
202603 | 2201 | 高压互感器自动化检定流水线 | DGNx001 | 10kv/20kv电压兼容仓 | 10kV电压互感器 | 072025121112230010000001 | 072025121112230010000001 | 2012603261000025 | 否 | 202603-2012603261000025-N-122 | 3 | 2026-04-27 09:00 | 2026-04-27 09:25 | 0 | 25
202603 | 2201 | 高压互感器自动化检定流水线 | DGNx002 | 10kv/20kv电流兼容仓 | 10kV电流互感器 | 0625121820350001202508180001 | 0625121820350001202508180001 | 2012602261000032 | 是 | 202603-2012602261000032-P-446 | 3 | 2026-04-27 09:30 | 2026-04-27 09:55 | 0 | 25
202603 | 2201 | 高压互感器自动化检定流水线 | DGNx001 | 10kv/20kv电压兼容仓 | 10kV电压互感器 | 072025121112230010000001 | 072025121112230010000001 | 2012603261000025 | 否 | 202603-2012603261000025-N-123 | 3 | 2026-04-27 09:30 | 2026-04-27 09:55 | 0 | 25
202603 | 2201 | 高压互感器自动化检定流水线 | DGNx002 | 10kv/20kv电流兼容仓 | 10kV电流互感器 | 0625121820350001202508180001 | 0625121820350001202508180001 | 2012602261000032 | 是 | 202603-2012602261000032-P-447 | 3 | 2026-04-27 10:00 | 2026-04-27 10:25 | 0 | 25
202603 | 2201 | 高压互感器自动化检定流水线 | DGNx001 | 10kv/20kv电压兼容仓 | 10kV电压互感器 | 072025121112230010000001 | 072025121112230010000001 | 2012603261000025 | 否 | 202603-2012603261000025-N-124 | 3 | 2026-04-27 10:00 | 2026-04-27 10:25 | 0 | 25
202603 | 2201 | 高压互感器自动化检定流水线 | DGNx002 | 10kv/20kv电流兼容仓 | 10kV电流互感器 | 0625121820350001202508180001 | 0625121820350001202508180001 | 2012602261000032 | 是 | 202603-2012602261000032-P-448 | 3 | 2026-04-27 10:30 | 2026-04-27 10:55 | 0 | 25
202603 | 2201 | 高压互感器自动化检定流水线 | DGNx001 | 10kv/20kv电压兼容仓 | 10kV电压互感器 | 072025121112230010000001 | 072025121112230010000001 | 2012603261000025 | 否 | 202603-2012603261000025-N-125 | 3 | 2026-04-27 10:30 | 2026-04-27 10:55 | 0 | 25
202603 | 2201 | 高压互感器自动化检定流水线 | DGNx002 | 10kv/20kv电流兼容仓 | 10kV电流互感器 | 0625121820350001202508180001 | 0625121820350001202508180001 | 2012602261000032 | 是 | 202603-2012602261000032-P-449 | 3 | 2026-04-27 11:00 | 2026-04-27 11:25 | 0 | 25
202603 | 2201 | 高压互感器自动化检定流水线 | DGNx001 | 10kv/20kv电压兼容仓 | 10kV电压互感器 | 072025121112230010000001 | 072025121112230010000001 | 2012603261000025 | 否 | 202603-2012603261000025-N-126 | 3 | 2026-04-27 11:00 | 2026-04-27 11:25 | 0 | 25
202603 | 2201 | 高压互感器自动化检定流水线 | DGNx002 | 10kv/20kv电流兼容仓 | 10kV电流互感器 | 0625121820350001202508180001 | 0625121820350001202508180001 | 2012602261000032 | 是 | 202603-2012602261000032-P-450 | 3 | 2026-04-27 11:30 | 2026-04-27 11:55 | 0 | 25
202603 | 2201 | 高压互感器自动化检定流水线 | DGNx001 | 10kv/20kv电压兼容仓 | 10kV电压互感器 | 072025121112230010000001 | 072025121112230010000001 | 2012603261000025 | 否 | 202603-2012603261000025-N-127 | 3 | 2026-04-27 11:30 | 2026-04-27 11:55 | 0 | 25
202603 | 2201 | 高压互感器自动化检定流水线 | DGNx002 | 10kv/20kv电流兼容仓 | 10kV电流互感器 | 0625121820350001202508180001 | 0625121820350001202508180001 | 2012602261000032 | 是 | 202603-2012602261000032-P-451 | 3 | 2026-04-27 12:00 | 2026-04-27 12:25 | 0 | 25
202603 | 2201 | 高压互感器自动化检定流水线 | DGNx001 | 10kv/20kv电压兼容仓 | 10kV电压互感器 | 072025121112230010000001 | 072025121112230010000001 | 2012603261000025 | 否 | 202603-2012603261000025-N-128 | 3 | 2026-04-27 12:00 | 2026-04-27 12:25 | 0 | 25
202603 | 2201 | 高压互感器自动化检定流水线 | DGNx002 | 10kv/20kv电流兼容仓 | 10kV电流互感器 | 0625121820350001202508180001 | 0625121820350001202508180001 | 2012602261000032 | 是 | 202603-2012602261000032-P-452 | 3 | 2026-04-27 12:30 | 2026-04-27 12:55 | 0 | 25
202603 | 2201 | 高压互感器自动化检定流水线 | DGNx001 | 10kv/20kv电压兼容仓 | 10kV电压互感器 | 072025121112230010000001 | 072025121112230010000001 | 2012603261000025 | 否 | 202603-2012603261000025-N-129 | 3 | 2026-04-27 12:30 | 2026-04-27 12:55 | 0 | 25
202603 | 2201 | 高压互感器自动化检定流水线 | DGNx002 | 10kv/20kv电流兼容仓 | 10kV电流互感器 | 0625121820350001202508180001 | 0625121820350001202508180001 | 2012602261000032 | 是 | 202603-2012602261000032-P-453 | 3 | 2026-04-27 13:00 | 2026-04-27 13:25 | 0 | 25
202603 | 2201 | 高压互感器自动化检定流水线 | DGNx001 | 10kv/20kv电压兼容仓 | 10kV电压互感器 | 072025121112230010000001 | 072025121112230010000001 | 2012603261000025 | 否 | 202603-2012603261000025-N-130 | 3 | 2026-04-27 13:00 | 2026-04-27 13:25 | 0 | 25
202603 | 2201 | 高压互感器自动化检定流水线 | DGNx002 | 10kv/20kv电流兼容仓 | 10kV电流互感器 | 0625121820350001202508180001 | 0625121820350001202508180001 | 2012602261000032 | 是 | 202603-2012602261000032-P-454 | 3 | 2026-04-27 13:30 | 2026-04-27 13:55 | 0 | 25
202603 | 2201 | 高压互感器自动化检定流水线 | DGNx001 | 10kv/20kv电压兼容仓 | 10kV电压互感器 | 072025121112230010000001 | 072025121112230010000001 | 2012603261000025 | 否 | 202603-2012603261000025-N-131 | 3 | 2026-04-27 13:30 | 2026-04-27 13:55 | 0 | 25
202603 | 2201 | 高压互感器自动化检定流水线 | DGNx002 | 10kv/20kv电流兼容仓 | 10kV电流互感器 | 0625121820350001202508180001 | 0625121820350001202508180001 | 2012602261000032 | 是 | 202603-2012602261000032-P-455 | 3 | 2026-04-27 14:00 | 2026-04-27 14:25 | 0 | 25
202603 | 2201 | 高压互感器自动化检定流水线 | DGNx001 | 10kv/20kv电压兼容仓 | 10kV电压互感器 | 072025121112230010000001 | 072025121112230010000001 | 2012603261000025 | 否 | 202603-2012603261000025-N-132 | 3 | 2026-04-27 14:00 | 2026-04-27 14:25 | 0 | 25
202603 | 2201 | 高压互感器自动化检定流水线 | DGNx002 | 10kv/20kv电流兼容仓 | 10kV电流互感器 | 0625121820350001202508180001 | 0625121820350001202508180001 | 2012602261000032 | 是 | 202603-2012602261000032-P-456 | 3 | 2026-04-27 14:30 | 2026-04-27 14:55 | 0 | 25
202603 | 2201 | 高压互感器自动化检定流水线 | DGNx001 | 10kv/20kv电压兼容仓 | 10kV电压互感器 | 072025121112230010000001 | 072025121112230010000001 | 2012603261000025 | 否 | 202603-2012603261000025-N-133 | 3 | 2026-04-27 14:30 | 2026-04-27 14:55 | 0 | 25
202603 | 2201 | 高压互感器自动化检定流水线 | DGNx002 | 10kv/20kv电流兼容仓 | 10kV电流互感器 | 0625121820350001202508180001 | 0625121820350001202508180001 | 2012602261000032 | 是 | 202603-2012602261000032-P-457 | 3 | 2026-04-27 15:00 | 2026-04-27 15:25 | 0 | 25
202603 | 2201 | 高压互感器自动化检定流水线 | DGNx001 | 10kv/20kv电压兼容仓 | 10kV电压互感器 | 072025121112230010000001 | 072025121112230010000001 | 2012603261000025 | 否 | 202603-2012603261000025-N-134 | 3 | 2026-04-27 15:00 | 2026-04-27 15:25 | 0 | 25
202603 | 2201 | 高压互感器自动化检定流水线 | DGNx002 | 10kv/20kv电流兼容仓 | 10kV电流互感器 | 0625121820350001202508180001 | 0625121820350001202508180001 | 2012602261000032 | 是 | 202603-2012602261000032-P-458 | 3 | 2026-04-27 15:30 | 2026-04-27 15:55 | 0 | 25
202603 | 2201 | 高压互感器自动化检定流水线 | DGNx001 | 10kv/20kv电压兼容仓 | 10kV电压互感器 | 072025121112230010000001 | 072025121112230010000001 | 2012603261000025 | 否 | 202603-2012603261000025-N-135 | 3 | 2026-04-27 15:30 | 2026-04-27 15:55 | 0 | 25
202603 | 2201 | 高压互感器自动化检定流水线 | DGNx002 | 10kv/20kv电流兼容仓 | 10kV电流互感器 | 0625121820350001202508180001 | 0625121820350001202508180001 | 2012602261000032 | 是 | 202603-2012602261000032-P-459 | 3 | 2026-04-27 16:00 | 2026-04-27 16:25 | 0 | 25
202603 | 2201 | 高压互感器自动化检定流水线 | DGNx001 | 10kv/20kv电压兼容仓 | 10kV电压互感器 | 072025121112230010000001 | 072025121112230010000001 | 2012603261000025 | 否 | 202603-2012603261000025-N-136 | 3 | 2026-04-27 16:00 | 2026-04-27 16:25 | 0 | 25
202603 | 2201 | 高压互感器自动化检定流水线 | DGNx002 | 10kv/20kv电流兼容仓 | 10kV电流互感器 | 0625121820350001202508180001 | 0625121820350001202508180001 | 2012602261000032 | 是 | 202603-2012602261000032-P-460 | 3 | 2026-04-27 16:30 | 2026-04-27 16:55 | 0 | 25
202603 | 2201 | 高压互感器自动化检定流水线 | DGNx001 | 10kv/20kv电压兼容仓 | 10kV电压互感器 | 072025121112230010000001 | 072025121112230010000001 | 2012603261000025 | 否 | 202603-2012603261000025-N-137 | 3 | 2026-04-27 16:30 | 2026-04-27 16:55 | 0 | 25
202603 | 2201 | 高压互感器自动化检定流水线 | DGNx002 | 10kv/20kv电流兼容仓 | 10kV电流互感器 | 0625121820350001202508180001 | 0625121820350001202508180001 | 2012602261000032 | 是 | 202603-2012602261000032-P-461 | 3 | 2026-04-27 17:00 | 2026-04-27 17:25 | 0 | 25
202603 | 2201 | 高压互感器自动化检定流水线 | DGNx001 | 10kv/20kv电压兼容仓 | 10kV电压互感器 | 072025121112230010000001 | 072025121112230010000001 | 2012603261000025 | 否 | 202603-2012603261000025-N-138 | 3 | 2026-04-27 17:00 | 2026-04-27 17:25 | 0 | 25
202603 | 2201 | 高压互感器自动化检定流水线 | DGNx002 | 10kv/20kv电流兼容仓 | 10kV电流互感器 | 0625121820350001202508180001 | 0625121820350001202508180001 | 2012602261000032 | 是 | 202603-2012602261000032-P-462 | 3 | 2026-04-27 17:30 | 2026-04-27 17:55 | 0 | 25
202603 | 2201 | 高压互感器自动化检定流水线 | DGNx001 | 10kv/20kv电压兼容仓 | 10kV电压互感器 | 072025121112230010000001 | 072025121112230010000001 | 2012603261000025 | 否 | 202603-2012603261000025-N-139 | 3 | 2026-04-27 17:30 | 2026-04-27 17:55 | 0 | 25
202603 | 2201 | 高压互感器自动化检定流水线 | DGNx002 | 10kv/20kv电流兼容仓 | 10kV电流互感器 | 0625121820350001202508180001 | 0625121820350001202508180001 | 2012602261000032 | 是 | 202603-2012602261000032-P-463 | 3 | 2026-04-28 09:00 | 2026-04-28 09:25 | 0 | 25
202603 | 2201 | 高压互感器自动化检定流水线 | DGNx001 | 10kv/20kv电压兼容仓 | 10kV电压互感器 | 072025121112230010000001 | 072025121112230010000001 | 2012603261000025 | 否 | 202603-2012603261000025-N-140 | 3 | 2026-04-28 09:00 | 2026-04-28 09:25 | 0 | 25
202603 | 2201 | 高压互感器自动化检定流水线 | DGNx002 | 10kv/20kv电流兼容仓 | 10kV电流互感器 | 0625121820350001202508180001 | 0625121820350001202508180001 | 2012602261000032 | 是 | 202603-2012602261000032-P-464 | 3 | 2026-04-28 09:30 | 2026-04-28 09:55 | 0 | 25
202603 | 2201 | 高压互感器自动化检定流水线 | DGNx001 | 10kv/20kv电压兼容仓 | 10kV电压互感器 | 072025121112230010000001 | 072025121112230010000001 | 2012603261000025 | 否 | 202603-2012603261000025-N-141 | 3 | 2026-04-28 09:30 | 2026-04-28 09:55 | 0 | 25
202603 | 2201 | 高压互感器自动化检定流水线 | DGNx002 | 10kv/20kv电流兼容仓 | 10kV电流互感器 | 0625121820350001202508180001 | 0625121820350001202508180001 | 2012602261000032 | 是 | 202603-2012602261000032-P-465 | 3 | 2026-04-28 10:00 | 2026-04-28 10:25 | 0 | 25
202603 | 2201 | 高压互感器自动化检定流水线 | DGNx001 | 10kv/20kv电压兼容仓 | 10kV电压互感器 | 072025121112230010000001 | 072025121112230010000001 | 2012603261000025 | 否 | 202603-2012603261000025-N-142 | 3 | 2026-04-28 10:00 | 2026-04-28 10:25 | 0 | 25
202603 | 2201 | 高压互感器自动化检定流水线 | DGNx002 | 10kv/20kv电流兼容仓 | 10kV电流互感器 | 0625121820350001202508180001 | 0625121820350001202508180001 | 2012602261000032 | 是 | 202603-2012602261000032-P-466 | 3 | 2026-04-28 10:30 | 2026-04-28 10:55 | 0 | 25
202603 | 2201 | 高压互感器自动化检定流水线 | DGNx001 | 10kv/20kv电压兼容仓 | 10kV电压互感器 | 072025121112230010000001 | 072025121112230010000001 | 2012603261000025 | 否 | 202603-2012603261000025-N-143 | 3 | 2026-04-28 10:30 | 2026-04-28 10:55 | 0 | 25
202603 | 2201 | 高压互感器自动化检定流水线 | DGNx002 | 10kv/20kv电流兼容仓 | 10kV电流互感器 | 0625121820350001202508180001 | 0625121820350001202508180001 | 2012602261000032 | 是 | 202603-2012602261000032-P-467 | 3 | 2026-04-28 11:00 | 2026-04-28 11:25 | 0 | 25
202603 | 2201 | 高压互感器自动化检定流水线 | DGNx001 | 10kv/20kv电压兼容仓 | 10kV电压互感器 | 072025121112230010000001 | 072025121112230010000001 | 2012603261000025 | 否 | 202603-2012603261000025-N-144 | 3 | 2026-04-28 11:00 | 2026-04-28 11:25 | 0 | 25
202603 | 2201 | 高压互感器自动化检定流水线 | DGNx002 | 10kv/20kv电流兼容仓 | 10kV电流互感器 | 0625121820350001202508180001 | 0625121820350001202508180001 | 2012602261000032 | 是 | 202603-2012602261000032-P-468 | 3 | 2026-04-28 11:30 | 2026-04-28 11:55 | 0 | 25
202603 | 2201 | 高压互感器自动化检定流水线 | DGNx001 | 10kv/20kv电压兼容仓 | 10kV电压互感器 | 072025121112230010000001 | 072025121112230010000001 | 2012603261000025 | 否 | 202603-2012603261000025-N-145 | 3 | 2026-04-28 11:30 | 2026-04-28 11:55 | 0 | 25
202603 | 2201 | 高压互感器自动化检定流水线 | DGNx002 | 10kv/20kv电流兼容仓 | 10kV电流互感器 | 0625121820350001202508180001 | 0625121820350001202508180001 | 2012602261000032 | 是 | 202603-2012602261000032-P-469 | 3 | 2026-04-28 12:00 | 2026-04-28 12:25 | 0 | 25
202603 | 2201 | 高压互感器自动化检定流水线 | DGNx001 | 10kv/20kv电压兼容仓 | 10kV电压互感器 | 072025121112230010000001 | 072025121112230010000001 | 2012603261000025 | 否 | 202603-2012603261000025-N-146 | 3 | 2026-04-28 12:00 | 2026-04-28 12:25 | 0 | 25
202603 | 2201 | 高压互感器自动化检定流水线 | DGNx002 | 10kv/20kv电流兼容仓 | 10kV电流互感器 | 0625121820350001202508180001 | 0625121820350001202508180001 | 2012602261000032 | 是 | 202603-2012602261000032-P-470 | 3 | 2026-04-28 12:30 | 2026-04-28 12:55 | 0 | 25
202603 | 2201 | 高压互感器自动化检定流水线 | DGNx001 | 10kv/20kv电压兼容仓 | 10kV电压互感器 | 072025121112230010000001 | 072025121112230010000001 | 2012603261000025 | 否 | 202603-2012603261000025-N-147 | 3 | 2026-04-28 12:30 | 2026-04-28 12:55 | 0 | 25
202603 | 2201 | 高压互感器自动化检定流水线 | DGNx002 | 10kv/20kv电流兼容仓 | 10kV电流互感器 | 0625121820350001202508180001 | 0625121820350001202508180001 | 2012602261000032 | 是 | 202603-2012602261000032-P-471 | 3 | 2026-04-28 13:00 | 2026-04-28 13:25 | 0 | 25
202603 | 2201 | 高压互感器自动化检定流水线 | DGNx001 | 10kv/20kv电压兼容仓 | 10kV电压互感器 | 072025121112230010000001 | 072025121112230010000001 | 2012603261000025 | 否 | 202603-2012603261000025-N-148 | 3 | 2026-04-28 13:00 | 2026-04-28 13:25 | 0 | 25
202603 | 2201 | 高压互感器自动化检定流水线 | DGNx002 | 10kv/20kv电流兼容仓 | 10kV电流互感器 | 0625121820350001202508180001 | 0625121820350001202508180001 | 2012602261000032 | 是 | 202603-2012602261000032-P-472 | 3 | 2026-04-28 13:30 | 2026-04-28 13:55 | 0 | 25
202603 | 2201 | 高压互感器自动化检定流水线 | DGNx001 | 10kv/20kv电压兼容仓 | 10kV电压互感器 | 072025121112230010000001 | 072025121112230010000001 | 2012603261000025 | 否 | 202603-2012603261000025-N-149 | 3 | 2026-04-28 13:30 | 2026-04-28 13:55 | 0 | 25
202603 | 2201 | 高压互感器自动化检定流水线 | DGNx002 | 10kv/20kv电流兼容仓 | 10kV电流互感器 | 0625121820350001202508180001 | 0625121820350001202508180001 | 2012602261000032 | 是 | 202603-2012602261000032-P-473 | 3 | 2026-04-28 14:00 | 2026-04-28 14:25 | 0 | 25
202603 | 2201 | 高压互感器自动化检定流水线 | DGNx001 | 10kv/20kv电压兼容仓 | 10kV电压互感器 | 072025121112230010000001 | 072025121112230010000001 | 2012603261000025 | 否 | 202603-2012603261000025-N-150 | 3 | 2026-04-28 14:00 | 2026-04-28 14:25 | 0 | 25
202603 | 2201 | 高压互感器自动化检定流水线 | DGNx002 | 10kv/20kv电流兼容仓 | 10kV电流互感器 | 0625121820350001202508180001 | 0625121820350001202508180001 | 2012602261000032 | 是 | 202603-2012602261000032-P-474 | 3 | 2026-04-28 14:30 | 2026-04-28 14:55 | 0 | 25
202603 | 2201 | 高压互感器自动化检定流水线 | DGNx001 | 10kv/20kv电压兼容仓 | 10kV电压互感器 | 072025121112230010000001 | 072025121112230010000001 | 2012603261000025 | 否 | 202603-2012603261000025-N-151 | 3 | 2026-04-28 14:30 | 2026-04-28 14:55 | 0 | 25
202603 | 2201 | 高压互感器自动化检定流水线 | DGNx002 | 10kv/20kv电流兼容仓 | 10kV电流互感器 | 0625121820350001202508180001 | 0625121820350001202508180001 | 2012602261000032 | 是 | 202603-2012602261000032-P-475 | 3 | 2026-04-28 15:00 | 2026-04-28 15:25 | 0 | 25
202603 | 2201 | 高压互感器自动化检定流水线 | DGNx001 | 10kv/20kv电压兼容仓 | 10kV电压互感器 | 072025121112230010000001 | 072025121112230010000001 | 2012603261000025 | 否 | 202603-2012603261000025-N-152 | 3 | 2026-04-28 15:00 | 2026-04-28 15:25 | 0 | 25
202603 | 2201 | 高压互感器自动化检定流水线 | DGNx002 | 10kv/20kv电流兼容仓 | 10kV电流互感器 | 0625121820350001202508180001 | 0625121820350001202508180001 | 2012602261000032 | 是 | 202603-2012602261000032-P-476 | 3 | 2026-04-28 15:30 | 2026-04-28 15:55 | 0 | 25
202603 | 2201 | 高压互感器自动化检定流水线 | DGNx001 | 10kv/20kv电压兼容仓 | 10kV电压互感器 | 072025121112230010000001 | 072025121112230010000001 | 2012603261000025 | 否 | 202603-2012603261000025-N-153 | 3 | 2026-04-28 15:30 | 2026-04-28 15:55 | 0 | 25
202603 | 2201 | 高压互感器自动化检定流水线 | DGNx002 | 10kv/20kv电流兼容仓 | 10kV电流互感器 | 0625121820350001202508180001 | 0625121820350001202508180001 | 2012602261000032 | 是 | 202603-2012602261000032-P-477 | 3 | 2026-04-28 16:00 | 2026-04-28 16:25 | 0 | 25
202603 | 2201 | 高压互感器自动化检定流水线 | DGNx001 | 10kv/20kv电压兼容仓 | 10kV电压互感器 | 072025121112230010000001 | 072025121112230010000001 | 2012603261000025 | 否 | 202603-2012603261000025-N-154 | 3 | 2026-04-28 16:00 | 2026-04-28 16:25 | 0 | 25
202603 | 2201 | 高压互感器自动化检定流水线 | DGNx002 | 10kv/20kv电流兼容仓 | 10kV电流互感器 | 0625121820350001202508180001 | 0625121820350001202508180001 | 2012602261000032 | 是 | 202603-2012602261000032-P-478 | 3 | 2026-04-28 16:30 | 2026-04-28 16:55 | 0 | 25
202603 | 2201 | 高压互感器自动化检定流水线 | DGNx001 | 10kv/20kv电压兼容仓 | 10kV电压互感器 | 072025121112230010000001 | 072025121112230010000001 | 2012603261000025 | 否 | 202603-2012603261000025-N-155 | 3 | 2026-04-28 16:30 | 2026-04-28 16:55 | 0 | 25
202603 | 2201 | 高压互感器自动化检定流水线 | DGNx002 | 10kv/20kv电流兼容仓 | 10kV电流互感器 | 0625121820350001202508180001 | 0625121820350001202508180001 | 2012602261000032 | 是 | 202603-2012602261000032-P-479 | 3 | 2026-04-28 17:00 | 2026-04-28 17:25 | 0 | 25
202603 | 2201 | 高压互感器自动化检定流水线 | DGNx001 | 10kv/20kv电压兼容仓 | 10kV电压互感器 | 072025121112230010000001 | 072025121112230010000001 | 2012603261000025 | 否 | 202603-2012603261000025-N-156 | 3 | 2026-04-28 17:00 | 2026-04-28 17:25 | 0 | 25
202603 | 2201 | 高压互感器自动化检定流水线 | DGNx002 | 10kv/20kv电流兼容仓 | 10kV电流互感器 | 0625121820350001202508180001 | 0625121820350001202508180001 | 2012602261000032 | 是 | 202603-2012602261000032-P-480 | 3 | 2026-04-28 17:30 | 2026-04-28 17:55 | 0 | 25
202603 | 2201 | 高压互感器自动化检定流水线 | DGNx001 | 10kv/20kv电压兼容仓 | 10kV电压互感器 | 072025121112230010000001 | 072025121112230010000001 | 2012603261000025 | 否 | 202603-2012603261000025-N-157 | 3 | 2026-04-28 17:30 | 2026-04-28 17:55 | 0 | 25
202603 | 2201 | 高压互感器自动化检定流水线 | DGNx002 | 10kv/20kv电流兼容仓 | 10kV电流互感器 | 0625121820350001202508180001 | 0625121820350001202508180001 | 2012602261000032 | 是 | 202603-2012602261000032-P-481 | 3 | 2026-04-29 09:00 | 2026-04-29 09:25 | 0 | 25
202603 | 2201 | 高压互感器自动化检定流水线 | DGNx001 | 10kv/20kv电压兼容仓 | 10kV电压互感器 | 072025121112230010000001 | 072025121112230010000001 | 2012603261000025 | 否 | 202603-2012603261000025-N-158 | 3 | 2026-04-29 09:00 | 2026-04-29 09:25 | 0 | 25
202603 | 2201 | 高压互感器自动化检定流水线 | DGNx002 | 10kv/20kv电流兼容仓 | 10kV电流互感器 | 0625121820350001202508180001 | 0625121820350001202508180001 | 2012602261000032 | 是 | 202603-2012602261000032-P-482 | 3 | 2026-04-29 09:30 | 2026-04-29 09:55 | 0 | 25
202603 | 2201 | 高压互感器自动化检定流水线 | DGNx001 | 10kv/20kv电压兼容仓 | 10kV电压互感器 | 072025121112230010000001 | 072025121112230010000001 | 2012603261000025 | 否 | 202603-2012603261000025-N-159 | 3 | 2026-04-29 09:30 | 2026-04-29 09:55 | 0 | 25
202603 | 2201 | 高压互感器自动化检定流水线 | DGNx002 | 10kv/20kv电流兼容仓 | 10kV电流互感器 | 0625121820350001202508180001 | 0625121820350001202508180001 | 2012602261000032 | 是 | 202603-2012602261000032-P-483 | 3 | 2026-04-29 10:00 | 2026-04-29 10:25 | 0 | 25
202603 | 2201 | 高压互感器自动化检定流水线 | DGNx001 | 10kv/20kv电压兼容仓 | 10kV电压互感器 | 072025121112230010000001 | 072025121112230010000001 | 2012603261000025 | 否 | 202603-2012603261000025-N-160 | 3 | 2026-04-29 10:00 | 2026-04-29 10:25 | 0 | 25
202603 | 2201 | 高压互感器自动化检定流水线 | DGNx002 | 10kv/20kv电流兼容仓 | 10kV电流互感器 | 0625121820350001202508180001 | 0625121820350001202508180001 | 2012602261000032 | 是 | 202603-2012602261000032-P-484 | 3 | 2026-04-29 10:30 | 2026-04-29 10:55 | 0 | 25
202603 | 2201 | 高压互感器自动化检定流水线 | DGNx001 | 10kv/20kv电压兼容仓 | 10kV电压互感器 | 072025121112230010000001 | 072025121112230010000001 | 2012603261000025 | 否 | 202603-2012603261000025-N-161 | 3 | 2026-04-29 10:30 | 2026-04-29 10:55 | 0 | 25
202603 | 2201 | 高压互感器自动化检定流水线 | DGNx002 | 10kv/20kv电流兼容仓 | 10kV电流互感器 | 0625121820350001202508180001 | 0625121820350001202508180001 | 2012602261000032 | 是 | 202603-2012602261000032-P-485 | 3 | 2026-04-29 11:00 | 2026-04-29 11:25 | 0 | 25
202603 | 2201 | 高压互感器自动化检定流水线 | DGNx001 | 10kv/20kv电压兼容仓 | 10kV电压互感器 | 072025121112230010000001 | 072025121112230010000001 | 2012603261000025 | 否 | 202603-2012603261000025-N-162 | 3 | 2026-04-29 11:00 | 2026-04-29 11:25 | 0 | 25
202603 | 2201 | 高压互感器自动化检定流水线 | DGNx002 | 10kv/20kv电流兼容仓 | 10kV电流互感器 | 0625121820350001202508180001 | 0625121820350001202508180001 | 2012602261000032 | 是 | 202603-2012602261000032-P-486 | 3 | 2026-04-29 11:30 | 2026-04-29 11:55 | 0 | 25
202603 | 2201 | 高压互感器自动化检定流水线 | DGNx001 | 10kv/20kv电压兼容仓 | 10kV电压互感器 | 072025121112230010000001 | 072025121112230010000001 | 2012603261000025 | 否 | 202603-2012603261000025-N-163 | 3 | 2026-04-29 11:30 | 2026-04-29 11:55 | 0 | 25
202603 | 2201 | 高压互感器自动化检定流水线 | DGNx002 | 10kv/20kv电流兼容仓 | 10kV电流互感器 | 0625121820350001202508180001 | 0625121820350001202508180001 | 2012602261000032 | 是 | 202603-2012602261000032-P-487 | 3 | 2026-04-29 12:00 | 2026-04-29 12:25 | 0 | 25
202603 | 2201 | 高压互感器自动化检定流水线 | DGNx001 | 10kv/20kv电压兼容仓 | 10kV电压互感器 | 072025121112230010000001 | 072025121112230010000001 | 2012603261000025 | 否 | 202603-2012603261000025-N-164 | 3 | 2026-04-29 12:00 | 2026-04-29 12:25 | 0 | 25
202603 | 2201 | 高压互感器自动化检定流水线 | DGNx002 | 10kv/20kv电流兼容仓 | 10kV电流互感器 | 0625121820350001202508180001 | 0625121820350001202508180001 | 2012602261000032 | 是 | 202603-2012602261000032-P-488 | 3 | 2026-04-29 12:30 | 2026-04-29 12:55 | 0 | 25
202603 | 2201 | 高压互感器自动化检定流水线 | DGNx001 | 10kv/20kv电压兼容仓 | 10kV电压互感器 | 072025121112230010000001 | 072025121112230010000001 | 2012603261000025 | 否 | 202603-2012603261000025-N-165 | 3 | 2026-04-29 12:30 | 2026-04-29 12:55 | 0 | 25
202603 | 2201 | 高压互感器自动化检定流水线 | DGNx002 | 10kv/20kv电流兼容仓 | 10kV电流互感器 | 0625121820350001202508180001 | 0625121820350001202508180001 | 2012602261000032 | 是 | 202603-2012602261000032-P-489 | 3 | 2026-04-29 13:00 | 2026-04-29 13:25 | 0 | 25
202603 | 2201 | 高压互感器自动化检定流水线 | DGNx001 | 10kv/20kv电压兼容仓 | 10kV电压互感器 | 072025121112230010000001 | 072025121112230010000001 | 2012603261000025 | 否 | 202603-2012603261000025-N-166 | 3 | 2026-04-29 13:00 | 2026-04-29 13:25 | 0 | 25
202603 | 2201 | 高压互感器自动化检定流水线 | DGNx002 | 10kv/20kv电流兼容仓 | 10kV电流互感器 | 0625121820350001202508180001 | 0625121820350001202508180001 | 2012602261000032 | 是 | 202603-2012602261000032-P-490 | 3 | 2026-04-29 13:30 | 2026-04-29 13:55 | 0 | 25
202603 | 2201 | 高压互感器自动化检定流水线 | DGNx001 | 10kv/20kv电压兼容仓 | 10kV电压互感器 | 072025121112230010000001 | 072025121112230010000001 | 2012603261000025 | 否 | 202603-2012603261000025-N-167 | 3 | 2026-04-29 13:30 | 2026-04-29 13:55 | 0 | 25
202603 | 2201 | 高压互感器自动化检定流水线 | DGNx002 | 10kv/20kv电流兼容仓 | 10kV电流互感器 | 0625121820350001202508180001 | 0625121820350001202508180001 | 2012602261000032 | 是 | 202603-2012602261000032-P-491 | 3 | 2026-04-29 14:00 | 2026-04-29 14:25 | 0 | 25
202603 | 2201 | 高压互感器自动化检定流水线 | DGNx001 | 10kv/20kv电压兼容仓 | 10kV电压互感器 | 072025121112230010000001 | 072025121112230010000001 | 2012603261000025 | 否 | 202603-2012603261000025-N-168 | 3 | 2026-04-29 14:00 | 2026-04-29 14:25 | 0 | 25
202603 | 2201 | 高压互感器自动化检定流水线 | DGNx002 | 10kv/20kv电流兼容仓 | 10kV电流互感器 | 0625121820350001202508180001 | 0625121820350001202508180001 | 2012602261000032 | 是 | 202603-2012602261000032-P-492 | 3 | 2026-04-29 14:30 | 2026-04-29 14:55 | 0 | 25
202603 | 2201 | 高压互感器自动化检定流水线 | DGNx001 | 10kv/20kv电压兼容仓 | 10kV电压互感器 | 072025121112230010000001 | 072025121112230010000001 | 2012603261000025 | 否 | 202603-2012603261000025-N-169 | 3 | 2026-04-29 14:30 | 2026-04-29 14:55 | 0 | 25
202603 | 2201 | 高压互感器自动化检定流水线 | DGNx002 | 10kv/20kv电流兼容仓 | 10kV电流互感器 | 0625121820350001202508180001 | 0625121820350001202508180001 | 2012602261000032 | 是 | 202603-2012602261000032-P-493 | 3 | 2026-04-29 15:00 | 2026-04-29 15:25 | 0 | 25
202603 | 2201 | 高压互感器自动化检定流水线 | DGNx001 | 10kv/20kv电压兼容仓 | 10kV电压互感器 | 072025121112230010000001 | 072025121112230010000001 | 2012603261000025 | 否 | 202603-2012603261000025-N-170 | 3 | 2026-04-29 15:00 | 2026-04-29 15:25 | 0 | 25
202603 | 2201 | 高压互感器自动化检定流水线 | DGNx002 | 10kv/20kv电流兼容仓 | 10kV电流互感器 | 0625121820350001202508180001 | 0625121820350001202508180001 | 2012602261000032 | 是 | 202603-2012602261000032-P-494 | 3 | 2026-04-29 15:30 | 2026-04-29 15:55 | 0 | 25
202603 | 2201 | 高压互感器自动化检定流水线 | DGNx001 | 10kv/20kv电压兼容仓 | 10kV电压互感器 | 072025121112230010000001 | 072025121112230010000001 | 2012603261000025 | 否 | 202603-2012603261000025-N-171 | 3 | 2026-04-29 15:30 | 2026-04-29 15:55 | 0 | 25
202603 | 2201 | 高压互感器自动化检定流水线 | DGNx002 | 10kv/20kv电流兼容仓 | 10kV电流互感器 | 0625121820350001202508180001 | 0625121820350001202508180001 | 2012602261000032 | 是 | 202603-2012602261000032-P-495 | 3 | 2026-04-29 16:00 | 2026-04-29 16:25 | 0 | 25
202603 | 2201 | 高压互感器自动化检定流水线 | DGNx001 | 10kv/20kv电压兼容仓 | 10kV电压互感器 | 072025121112230010000001 | 072025121112230010000001 | 2012603261000025 | 否 | 202603-2012603261000025-N-172 | 3 | 2026-04-29 16:00 | 2026-04-29 16:25 | 0 | 25
202603 | 2201 | 高压互感器自动化检定流水线 | DGNx002 | 10kv/20kv电流兼容仓 | 10kV电流互感器 | 0625121820350001202508180001 | 0625121820350001202508180001 | 2012602261000032 | 是 | 202603-2012602261000032-P-496 | 3 | 2026-04-29 16:30 | 2026-04-29 16:55 | 0 | 25
202603 | 2201 | 高压互感器自动化检定流水线 | DGNx001 | 10kv/20kv电压兼容仓 | 10kV电压互感器 | 072025121112230010000001 | 072025121112230010000001 | 2012603261000025 | 否 | 202603-2012603261000025-N-173 | 3 | 2026-04-29 16:30 | 2026-04-29 16:55 | 0 | 25
202603 | 2201 | 高压互感器自动化检定流水线 | DGNx002 | 10kv/20kv电流兼容仓 | 10kV电流互感器 | 0625121820350001202508180001 | 0625121820350001202508180001 | 2012602261000032 | 是 | 202603-2012602261000032-P-497 | 3 | 2026-04-29 17:00 | 2026-04-29 17:25 | 0 | 25
202603 | 2201 | 高压互感器自动化检定流水线 | DGNx001 | 10kv/20kv电压兼容仓 | 10kV电压互感器 | 072025121112230010000001 | 072025121112230010000001 | 2012603261000025 | 否 | 202603-2012603261000025-N-174 | 3 | 2026-04-29 17:00 | 2026-04-29 17:25 | 0 | 25
202603 | 2201 | 高压互感器自动化检定流水线 | DGNx002 | 10kv/20kv电流兼容仓 | 10kV电流互感器 | 0625121820350001202508180001 | 0625121820350001202508180001 | 2012602261000032 | 是 | 202603-2012602261000032-P-498 | 3 | 2026-04-29 17:30 | 2026-04-29 17:55 | 0 | 25
202603 | 2201 | 高压互感器自动化检定流水线 | DGNx001 | 10kv/20kv电压兼容仓 | 10kV电压互感器 | 072025121112230010000001 | 072025121112230010000001 | 2012603261000025 | 否 | 202603-2012603261000025-N-175 | 3 | 2026-04-29 17:30 | 2026-04-29 17:55 | 0 | 25
202603 | 2201 | 高压互感器自动化检定流水线 | DGNx002 | 10kv/20kv电流兼容仓 | 10kV电流互感器 | 0625121820350001202508180001 | 0625121820350001202508180001 | 2012602261000032 | 是 | 202603-2012602261000032-P-499 | 3 | 2026-04-30 09:00 | 2026-04-30 09:25 | 0 | 25
202603 | 2201 | 高压互感器自动化检定流水线 | DGNx001 | 10kv/20kv电压兼容仓 | 10kV电压互感器 | 072025121112230010000001 | 072025121112230010000001 | 2012603261000025 | 否 | 202603-2012603261000025-N-176 | 3 | 2026-04-30 09:00 | 2026-04-30 09:25 | 0 | 25
202603 | 2201 | 高压互感器自动化检定流水线 | DGNx002 | 10kv/20kv电流兼容仓 | 10kV电流互感器 | 0625121820350001202508180001 | 0625121820350001202508180001 | 2012602261000032 | 是 | 202603-2012602261000032-P-500 | 3 | 2026-04-30 09:30 | 2026-04-30 09:55 | 0 | 25
202603 | 2201 | 高压互感器自动化检定流水线 | DGNx001 | 10kv/20kv电压兼容仓 | 10kV电压互感器 | 072025121112230010000001 | 072025121112230010000001 | 2012603261000025 | 否 | 202603-2012603261000025-N-177 | 3 | 2026-04-30 09:30 | 2026-04-30 09:55 | 0 | 25
202603 | 2201 | 高压互感器自动化检定流水线 | DGNx002 | 10kv/20kv电流兼容仓 | 10kV电流互感器 | 0625121820350001202508180001 | 0625121820350001202508180001 | 2012602261000032 | 是 | 202603-2012602261000032-P-501 | 3 | 2026-04-30 10:00 | 2026-04-30 10:25 | 0 | 25
202603 | 2201 | 高压互感器自动化检定流水线 | DGNx001 | 10kv/20kv电压兼容仓 | 10kV电压互感器 | 072025121112230010000001 | 072025121112230010000001 | 2012603261000025 | 否 | 202603-2012603261000025-N-178 | 3 | 2026-04-30 10:00 | 2026-04-30 10:25 | 0 | 25
202603 | 2201 | 高压互感器自动化检定流水线 | DGNx002 | 10kv/20kv电流兼容仓 | 10kV电流互感器 | 0625121820350001202508180001 | 0625121820350001202508180001 | 2012602261000032 | 是 | 202603-2012602261000032-P-502 | 3 | 2026-04-30 10:30 | 2026-04-30 10:55 | 0 | 25
202603 | 2201 | 高压互感器自动化检定流水线 | DGNx001 | 10kv/20kv电压兼容仓 | 10kV电压互感器 | 072025121112230010000001 | 072025121112230010000001 | 2012603261000025 | 否 | 202603-2012603261000025-N-179 | 3 | 2026-04-30 10:30 | 2026-04-30 10:55 | 0 | 25
202603 | 2201 | 高压互感器自动化检定流水线 | DGNx002 | 10kv/20kv电流兼容仓 | 10kV电流互感器 | 0625121820350001202508180001 | 0625121820350001202508180001 | 2012602261000032 | 是 | 202603-2012602261000032-P-503 | 3 | 2026-04-30 11:00 | 2026-04-30 11:25 | 0 | 25
202603 | 2201 | 高压互感器自动化检定流水线 | DGNx001 | 10kv/20kv电压兼容仓 | 10kV电压互感器 | 072025121112230010000001 | 072025121112230010000001 | 2012603261000025 | 否 | 202603-2012603261000025-N-180 | 3 | 2026-04-30 11:00 | 2026-04-30 11:25 | 0 | 25
202603 | 2201 | 高压互感器自动化检定流水线 | DGNx002 | 10kv/20kv电流兼容仓 | 10kV电流互感器 | 0625121820350001202508180001 | 0625121820350001202508180001 | 2012602261000032 | 是 | 202603-2012602261000032-P-504 | 3 | 2026-04-30 11:30 | 2026-04-30 11:55 | 0 | 25
202603 | 2201 | 高压互感器自动化检定流水线 | DGNx001 | 10kv/20kv电压兼容仓 | 10kV电压互感器 | 072025121112230010000001 | 072025121112230010000001 | 2012603261000025 | 否 | 202603-2012603261000025-N-181 | 3 | 2026-04-30 11:30 | 2026-04-30 11:55 | 0 | 25
202603 | 2201 | 高压互感器自动化检定流水线 | DGNx002 | 10kv/20kv电流兼容仓 | 10kV电流互感器 | 0625121820350001202508180001 | 0625121820350001202508180001 | 2012602261000032 | 是 | 202603-2012602261000032-P-505 | 3 | 2026-04-30 12:00 | 2026-04-30 12:25 | 0 | 25
202603 | 2201 | 高压互感器自动化检定流水线 | DGNx001 | 10kv/20kv电压兼容仓 | 10kV电压互感器 | 072025121112230010000001 | 072025121112230010000001 | 2012603261000025 | 否 | 202603-2012603261000025-N-182 | 3 | 2026-04-30 12:00 | 2026-04-30 12:25 | 0 | 25
202603 | 2201 | 高压互感器自动化检定流水线 | DGNx002 | 10kv/20kv电流兼容仓 | 10kV电流互感器 | 0625121820350001202508180001 | 0625121820350001202508180001 | 2012602261000032 | 是 | 202603-2012602261000032-P-506 | 3 | 2026-04-30 12:30 | 2026-04-30 12:55 | 0 | 25
202603 | 2201 | 高压互感器自动化检定流水线 | DGNx001 | 10kv/20kv电压兼容仓 | 10kV电压互感器 | 072025121112230010000001 | 072025121112230010000001 | 2012603261000025 | 否 | 202603-2012603261000025-N-183 | 3 | 2026-04-30 12:30 | 2026-04-30 12:55 | 0 | 25
202603 | 2201 | 高压互感器自动化检定流水线 | DGNx002 | 10kv/20kv电流兼容仓 | 10kV电流互感器 | 0625121820350001202508180001 | 0625121820350001202508180001 | 2012602261000032 | 是 | 202603-2012602261000032-P-507 | 3 | 2026-04-30 13:00 | 2026-04-30 13:25 | 0 | 25
202603 | 2201 | 高压互感器自动化检定流水线 | DGNx001 | 10kv/20kv电压兼容仓 | 10kV电压互感器 | 072025121112230010000001 | 072025121112230010000001 | 2012603261000025 | 否 | 202603-2012603261000025-N-184 | 3 | 2026-04-30 13:00 | 2026-04-30 13:25 | 0 | 25
202603 | 2201 | 高压互感器自动化检定流水线 | DGNx002 | 10kv/20kv电流兼容仓 | 10kV电流互感器 | 0625121820350001202508180001 | 0625121820350001202508180001 | 2012602261000032 | 是 | 202603-2012602261000032-P-508 | 3 | 2026-04-30 13:30 | 2026-04-30 13:55 | 0 | 25
202603 | 2201 | 高压互感器自动化检定流水线 | DGNx001 | 10kv/20kv电压兼容仓 | 10kV电压互感器 | 072025121112230010000001 | 072025121112230010000001 | 2012603261000025 | 否 | 202603-2012603261000025-N-185 | 3 | 2026-04-30 13:30 | 2026-04-30 13:55 | 0 | 25
202603 | 2201 | 高压互感器自动化检定流水线 | DGNx002 | 10kv/20kv电流兼容仓 | 10kV电流互感器 | 0625121820350001202508180001 | 0625121820350001202508180001 | 2012602261000032 | 是 | 202603-2012602261000032-P-509 | 3 | 2026-04-30 14:00 | 2026-04-30 14:25 | 0 | 25
202603 | 2201 | 高压互感器自动化检定流水线 | DGNx001 | 10kv/20kv电压兼容仓 | 10kV电压互感器 | 072025121112230010000001 | 072025121112230010000001 | 2012603261000025 | 否 | 202603-2012603261000025-N-186 | 3 | 2026-04-30 14:00 | 2026-04-30 14:25 | 0 | 25
202603 | 2201 | 高压互感器自动化检定流水线 | DGNx002 | 10kv/20kv电流兼容仓 | 10kV电流互感器 | 0625121820350001202508180001 | 0625121820350001202508180001 | 2012602261000032 | 是 | 202603-2012602261000032-P-510 | 3 | 2026-04-30 14:30 | 2026-04-30 14:55 | 0 | 25
202603 | 2201 | 高压互感器自动化检定流水线 | DGNx001 | 10kv/20kv电压兼容仓 | 10kV电压互感器 | 072025121112230010000001 | 072025121112230010000001 | 2012603261000025 | 否 | 202603-2012603261000025-N-187 | 3 | 2026-04-30 14:30 | 2026-04-30 14:55 | 0 | 25
202603 | 2201 | 高压互感器自动化检定流水线 | DGNx002 | 10kv/20kv电流兼容仓 | 10kV电流互感器 | 0625121820350001202508180001 | 0625121820350001202508180001 | 2012602261000032 | 是 | 202603-2012602261000032-P-511 | 3 | 2026-04-30 15:00 | 2026-04-30 15:25 | 0 | 25
202603 | 2201 | 高压互感器自动化检定流水线 | DGNx001 | 10kv/20kv电压兼容仓 | 10kV电压互感器 | 072025121112230010000001 | 072025121112230010000001 | 2012603261000025 | 否 | 202603-2012603261000025-N-188 | 3 | 2026-04-30 15:00 | 2026-04-30 15:25 | 0 | 25
202603 | 2201 | 高压互感器自动化检定流水线 | DGNx002 | 10kv/20kv电流兼容仓 | 10kV电流互感器 | 0625121820350001202508180001 | 0625121820350001202508180001 | 2012602261000032 | 是 | 202603-2012602261000032-P-512 | 3 | 2026-04-30 15:30 | 2026-04-30 15:55 | 0 | 25
202603 | 2201 | 高压互感器自动化检定流水线 | DGNx001 | 10kv/20kv电压兼容仓 | 10kV电压互感器 | 072025121112230010000001 | 072025121112230010000001 | 2012603261000025 | 否 | 202603-2012603261000025-N-189 | 3 | 2026-04-30 15:30 | 2026-04-30 15:55 | 0 | 25
202603 | 2201 | 高压互感器自动化检定流水线 | DGNx002 | 10kv/20kv电流兼容仓 | 10kV电流互感器 | 0625121820350001202508180001 | 0625121820350001202508180001 | 2012602261000032 | 是 | 202603-2012602261000032-P-513 | 3 | 2026-04-30 16:00 | 2026-04-30 16:25 | 0 | 25
202603 | 2201 | 高压互感器自动化检定流水线 | DGNx001 | 10kv/20kv电压兼容仓 | 10kV电压互感器 | 072025121112230010000001 | 072025121112230010000001 | 2012603261000025 | 否 | 202603-2012603261000025-N-190 | 3 | 2026-04-30 16:00 | 2026-04-30 16:25 | 0 | 25
202603 | 2201 | 高压互感器自动化检定流水线 | DGNx002 | 10kv/20kv电流兼容仓 | 10kV电流互感器 | 0625121820350001202508180001 | 0625121820350001202508180001 | 2012602261000032 | 是 | 202603-2012602261000032-P-514 | 3 | 2026-04-30 16:30 | 2026-04-30 16:55 | 0 | 25
202603 | 2201 | 高压互感器自动化检定流水线 | DGNx001 | 10kv/20kv电压兼容仓 | 10kV电压互感器 | 072025121112230010000001 | 072025121112230010000001 | 2012603261000025 | 否 | 202603-2012603261000025-N-191 | 3 | 2026-04-30 16:30 | 2026-04-30 16:55 | 0 | 25
202603 | 2201 | 高压互感器自动化检定流水线 | DGNx002 | 10kv/20kv电流兼容仓 | 10kV电流互感器 | 0625121820350001202508180001 | 0625121820350001202508180001 | 2012602261000032 | 是 | 202603-2012602261000032-P-515 | 3 | 2026-04-30 17:00 | 2026-04-30 17:25 | 0 | 25
202603 | 2201 | 高压互感器自动化检定流水线 | DGNx001 | 10kv/20kv电压兼容仓 | 10kV电压互感器 | 072025121112230010000001 | 072025121112230010000001 | 2012603261000025 | 否 | 202603-2012603261000025-N-192 | 3 | 2026-04-30 17:00 | 2026-04-30 17:25 | 0 | 25
202603 | 2201 | 高压互感器自动化检定流水线 | DGNx002 | 10kv/20kv电流兼容仓 | 10kV电流互感器 | 0625121820350001202508180001 | 0625121820350001202508180001 | 2012602261000032 | 是 | 202603-2012602261000032-P-516 | 3 | 2026-04-30 17:30 | 2026-04-30 17:55 | 0 | 25
202603 | 2201 | 高压互感器自动化检定流水线 | DGNx001 | 10kv/20kv电压兼容仓 | 10kV电压互感器 | 072025121112230010000001 | 072025121112230010000001 | 2012603261000025 | 否 | 202603-2012603261000025-N-193 | 3 | 2026-04-30 17:30 | 2026-04-30 17:55 | 0 | 25

## 仓利用率统计
月份 | 检定线ID | 检定线名称 | 检定仓编号 | 检定仓类型 | 总批次数 | 总检定量
202603 | 2001 | 电能表兼容终端自动化检定流水线 | DGNx001 | 终端/三相兼容仓 | 27 | 1270
202603 | 2001 | 电能表兼容终端自动化检定流水线 | DGNx002 | 终端/三相兼容仓 | 27 | 1288
202603 | 2001 | 电能表兼容终端自动化检定流水线 | DGNx003 | 三相检定仓 | 28 | 1344
202603 | 2001 | 电能表兼容终端自动化检定流水线 | DGNx004 | 三相检定仓 | 28 | 1344
202603 | 2001 | 电能表兼容终端自动化检定流水线 | DGNx005 | 终端检定仓 | 7 | 336
202603 | 2001 | 电能表兼容终端自动化检定流水线 | DGNx006 | 终端检定仓 | 7 | 336
202603 | 2001 | 电能表兼容终端自动化检定流水线 | DGNx007 | 终端检定仓 | 8 | 384
202603 | 2001 | 电能表兼容终端自动化检定流水线 | DGNx008 | 终端检定仓 | 8 | 384
202603 | 2001 | 电能表兼容终端自动化检定流水线 | DGNx009 | 单相检定仓 | 47 | 3446
202603 | 2001 | 电能表兼容终端自动化检定流水线 | DGNx010 | 单相检定仓 | 47 | 3360
202603 | 2001 | 电能表兼容终端自动化检定流水线 | DGNx011 | 单相检定仓 | 47 | 3456
202603 | 2001 | 电能表兼容终端自动化检定流水线 | DGNx012 | 单相检定仓 | 48 | 3422
202603 | 2001 | 电能表兼容终端自动化检定流水线 | DGNx013 | 单相检定仓 | 48 | 3406
202603 | 2001 | 电能表兼容终端自动化检定流水线 | DGNx014 | 单相检定仓 | 48 | 3434
202603 | 2001 | 电能表兼容终端自动化检定流水线 | DGNx015 | 单相检定仓 | 47 | 3384
202603 | 2001 | 电能表兼容终端自动化检定流水线 | DGNx016 | 单相检定仓 | 47 | 3384
202603 | 2001 | 电能表兼容终端自动化检定流水线 | DGNx017 | 单相检定仓 | 47 | 3384
202603 | 2101 | 电能表自动化检定流水线 | DGNx001 | 单相/三相兼容仓 | 15 | 408
202603 | 2101 | 电能表自动化检定流水线 | DGNx002 | 单相/三相兼容仓 | 15 | 408
202603 | 2101 | 电能表自动化检定流水线 | DGNx003 | 单相/三相兼容仓 | 15 | 408
202603 | 2101 | 电能表自动化检定流水线 | DGNx004 | 单相/三相兼容仓 | 15 | 408
202603 | 2101 | 电能表自动化检定流水线 | DGNx005 | 单相/三相兼容仓 | 15 | 404
202603 | 2101 | 电能表自动化检定流水线 | DGNx006 | 单相/三相兼容仓 | 14 | 336
202603 | 2101 | 电能表自动化检定流水线 | DGNx007 | 单相/三相兼容仓 | 14 | 336
202603 | 2101 | 电能表自动化检定流水线 | DGNx008 | 单相/三相兼容仓 | 14 | 336
202603 | 2101 | 电能表自动化检定流水线 | DGNx009 | 单相/三相兼容仓 | 14 | 336
202603 | 2101 | 电能表自动化检定流水线 | DGNx010 | 单相/三相兼容仓 | 14 | 336
202603 | 2101 | 电能表自动化检定流水线 | DGNx011 | 单相/三相兼容仓 | 14 | 336
202603 | 2101 | 电能表自动化检定流水线 | DGNx012 | 单相/三相兼容仓 | 14 | 336
202603 | 2101 | 电能表自动化检定流水线 | DGNx013 | 单相/三相兼容仓 | 14 | 336
202603 | 2101 | 电能表自动化检定流水线 | DGNx014 | 单相/三相兼容仓 | 14 | 336
202603 | 2101 | 电能表自动化检定流水线 | DGNx015 | 单相/三相兼容仓 | 15 | 360
202603 | 2101 | 电能表自动化检定流水线 | DGNx016 | 单相/三相兼容仓 | 15 | 360
202603 | 2101 | 电能表自动化检定流水线 | DGNx017 | 单相/三相兼容仓 | 15 | 356
202603 | 2101 | 电能表自动化检定流水线 | DGNx018 | 单相/三相兼容仓 | 15 | 360
202603 | 2101 | 电能表自动化检定流水线 | DGNx019 | 单相/三相兼容仓 | 15 | 360
202603 | 2201 | 高压互感器自动化检定流水线 | DGNx001 | 10kv/20kv电压兼容仓 | 710 | 2029
202603 | 2201 | 高压互感器自动化检定流水线 | DGNx002 | 10kv/20kv电流兼容仓 | 711 | 2043
202603 | 2301 | 低压电流互感器自动化检定流水线 | DGNx001 | 普通型低压电流互感器/大变比型低压电流互感器兼容仓 | 146 | 1692
202603 | 2301 | 低压电流互感器自动化检定流水线 | DGNx002 | 普通型低压电流互感器/DBI型低压电流互感器兼容仓 | 141 | 1688
202604 | 2001 | 电能表兼容终端自动化检定流水线 | DGNx001 | 终端/三相兼容仓 | 7 | 336
202604 | 2001 | 电能表兼容终端自动化检定流水线 | DGNx002 | 终端/三相兼容仓 | 8 | 384
202604 | 2001 | 电能表兼容终端自动化检定流水线 | DGNx003 | 三相检定仓 | 6 | 288
202604 | 2001 | 电能表兼容终端自动化检定流水线 | DGNx004 | 三相检定仓 | 6 | 288
202604 | 2001 | 电能表兼容终端自动化检定流水线 | DGNx005 | 终端检定仓 | 11 | 528
202604 | 2001 | 电能表兼容终端自动化检定流水线 | DGNx006 | 终端检定仓 | 11 | 528
202604 | 2001 | 电能表兼容终端自动化检定流水线 | DGNx007 | 终端检定仓 | 10 | 410
202604 | 2001 | 电能表兼容终端自动化检定流水线 | DGNx008 | 终端检定仓 | 8 | 384
202604 | 2001 | 电能表兼容终端自动化检定流水线 | DGNx009 | 单相检定仓 | 33 | 2341
202604 | 2001 | 电能表兼容终端自动化检定流水线 | DGNx010 | 单相检定仓 | 33 | 2376
202604 | 2001 | 电能表兼容终端自动化检定流水线 | DGNx011 | 单相检定仓 | 33 | 2376
202604 | 2001 | 电能表兼容终端自动化检定流水线 | DGNx012 | 单相检定仓 | 33 | 2376
202604 | 2001 | 电能表兼容终端自动化检定流水线 | DGNx013 | 单相检定仓 | 33 | 2376
202604 | 2001 | 电能表兼容终端自动化检定流水线 | DGNx014 | 单相检定仓 | 33 | 2376
202604 | 2001 | 电能表兼容终端自动化检定流水线 | DGNx015 | 单相检定仓 | 33 | 2376
202604 | 2001 | 电能表兼容终端自动化检定流水线 | DGNx016 | 单相检定仓 | 33 | 2376
202604 | 2001 | 电能表兼容终端自动化检定流水线 | DGNx017 | 单相检定仓 | 33 | 2339
202604 | 2101 | 电能表自动化检定流水线 | DGNx001 | 单相/三相兼容仓 | 20 | 1440
202604 | 2101 | 电能表自动化检定流水线 | DGNx002 | 单相/三相兼容仓 | 20 | 1375
202604 | 2101 | 电能表自动化检定流水线 | DGNx003 | 单相/三相兼容仓 | 20 | 1440
202604 | 2101 | 电能表自动化检定流水线 | DGNx004 | 单相/三相兼容仓 | 20 | 1440
202604 | 2101 | 电能表自动化检定流水线 | DGNx005 | 单相/三相兼容仓 | 20 | 1440
202604 | 2101 | 电能表自动化检定流水线 | DGNx006 | 单相/三相兼容仓 | 25 | 1656
202604 | 2101 | 电能表自动化检定流水线 | DGNx007 | 单相/三相兼容仓 | 25 | 1656
202604 | 2101 | 电能表自动化检定流水线 | DGNx008 | 单相/三相兼容仓 | 25 | 1656
202604 | 2101 | 电能表自动化检定流水线 | DGNx009 | 单相/三相兼容仓 | 25 | 1656
202604 | 2101 | 电能表自动化检定流水线 | DGNx010 | 单相/三相兼容仓 | 25 | 1644
202604 | 2101 | 电能表自动化检定流水线 | DGNx011 | 单相/三相兼容仓 | 25 | 1656
202604 | 2101 | 电能表自动化检定流水线 | DGNx012 | 单相/三相兼容仓 | 25 | 1656
202604 | 2101 | 电能表自动化检定流水线 | DGNx013 | 单相/三相兼容仓 | 22 | 1392
202604 | 2101 | 电能表自动化检定流水线 | DGNx014 | 单相/三相兼容仓 | 22 | 1392
202604 | 2101 | 电能表自动化检定流水线 | DGNx015 | 单相/三相兼容仓 | 24 | 1632
202604 | 2101 | 电能表自动化检定流水线 | DGNx016 | 单相/三相兼容仓 | 24 | 1632
202604 | 2101 | 电能表自动化检定流水线 | DGNx017 | 单相/三相兼容仓 | 24 | 1632
202604 | 2101 | 电能表自动化检定流水线 | DGNx018 | 单相/三相兼容仓 | 24 | 1632
202604 | 2101 | 电能表自动化检定流水线 | DGNx019 | 单相/三相兼容仓 | 24 | 1585
202604 | 2301 | 低压电流互感器自动化检定流水线 | DGNx001 | 普通型低压电流互感器/大变比型低压电流互感器兼容仓 | 127 | 1524
202604 | 2301 | 低压电流互感器自动化检定流水线 | DGNx002 | 普通型低压电流互感器/DBI型低压电流互感器兼容仓 | 132 | 1576

## 到货批次分配明细
月份 | 到货批次号 | 设备类型 | 设备码 | 是否为需求优先 | 分配数量 | 检定时长(分钟/批)
202603 | 2012602261000021 | 智能量测终端 | 082512251013544 | 是 | 1536 | 414
202603 | 2012602261000024 | 10kV电压互感器 | 072025121112230010000001 | 是 | 1050 | 25
202603 | 2012602261000032 | 10kV电流互感器 | 0625121820350001202508180001 | 是 | 1548 | 25
202603 | 2012602261000048 | 低压电流互感器 | 07251217161200010002329312 | 是 | 2700 | 25
202603 | 2012602261000061 | 三相电能表 | 0225122202120001 | 是 | 4992 | 414
202603 | 2012602261000089 | 单相电能表 | 0126012000010001 | 是 | 21000 | 108
202603 | 2012602261000090 | 单相电能表 | 0126012000010001 | 是 | 4032 | 108
202603 | 2012602261000091 | 三相电能表 | 02260203094600010001 | 是 | 4608 | 414
202603 | 2012602261000092 | 单相电能表 | 0126012000010001 | 是 | 5000 | 108
202603 | 2012602261000093 | 三相电能表 | 0225122202120001 | 是 | 500 | 414
202603 | 2012602261000094 | 三相电能表 | 02260203094600010001 | 是 | 1000 | 414
202603 | 2012602261000095 | 低压电流互感器 | 07251217161200010002329312 | 是 | 550 | 25
202603 | 2012602261000096 | 10kV电流互感器 | 0625121820350001202508180001 | 是 | 450 | 25
202603 | 2012602261000097 | 10kV电压互感器 | 072025121112230010000001 | 是 | 350 | 25
202603 | 2012602261000098 | 智能量测终端 | 082512251013544 | 是 | 550 | 414
202603 | 2012603261000023 | 20kV电压互感器 | 202025121112230020900 | 是 | 50 | 30
202603 | 2012603261000024 | 20kV电流互感器 | 212025121112230030900 | 是 | 45 | 30
202603 | 2012603261000025 | 10kV电压互感器 | 072025121112230010000001 | 否 | 579 | 25
202603 | 2012603261000025 | 低压电流互感器_大变比 | 02251217101700140900 | 是 | 60 | 25
202603 | 2012603261000026 | 低压电流互感器_DBI | 02251217101700150900 | 是 | 70 | 25
202603 | 2012603261000091 | 单相电能表 | 0126012000010001 | 否 | 1000 | 108
202604 | 2012602261000021 | 智能量测终端 | 082512251013544 | 是 | 214 | 414
202604 | 2012602261000048 | 低压电流互感器 | 07251217161200010002329312 | 是 | 100 | 25
202604 | 2012602261000061 | 三相电能表 | 0225122202120001 | 是 | 108 | 414
202604 | 2012602261000090 | 单相电能表 | 0126012000010001 | 是 | 6368 | 108
202604 | 2012603261000022 | 智能量测终端 | 082512251013544 | 是 | 2256 | 414
202604 | 2012603261000027 | 智能量测终端 | 0825101012263460900 | 是 | 100 | 414
202604 | 2012603261000049 | 低压电流互感器 | 07251217161200010002329312 | 否 | 96 | 25
202604 | 2012603261000049 | 低压电流互感器 | 07251217161200010002329312 | 是 | 2904 | 25
202604 | 2012603261000062 | 三相电能表 | 0225122202120001 | 是 | 1392 | 414
202604 | 2012603261000091 | 单相电能表 | 0126012000010001 | 是 | 43632 | 108

## 原始到货批次
到货批次号 | 设备类型 | 设备码 | 原始到货量 | 检定时长(分钟/批)
2012603261000033 | 10kV电流互感器 | 0625121820350001202508180001 | 1500 | 25
2012603261000026 | 低压电流互感器 | 02251217101700150900 | 70 | 25
2012602261000061 | 三相电能表 | 0225122202120001 | 5100 | 414
2012602261000024 | 10kV电压互感器 | 072025121112230010000001 | 1150 | 25
2012602261000095 | 低压电流互感器 | 07251217161200010002329312 | 550 | 25
2012602261000090 | 单相电能表 | 0126012000010001 | 10400 | 108
2012603261000049 | 低压电流互感器 | 07251217161200010002329312 | 3000 | 25
2012602261000032 | 10kV电流互感器 | 0625121820350001202508180001 | 2950 | 25
2012603261000023 | 20kV电压互感器 | 202025121112230020900 | 50 | 30
2012603261000025 | 低压电流互感器 | 02251217101700140900 | 60 | 25
2012602261000094 | 三相电能表 | 02260203094600010001 | 1000 | 414
2012603261000022 | 智能量测终端 | 082512251013544 | 2500 | 414
2012603261000024 | 20kV电流互感器 | 212025121112230030900 | 45 | 30
2012602261000048 | 低压电流互感器 | 07251217161200010002329312 | 2800 | 25
2012602261000021 | 智能量测终端 | 082512251013544 | 1750 | 414
2012602261000096 | 10kV电流互感器 | 0625121820350001202508180001 | 450 | 25
2012602261000092 | 单相电能表 | 0126012000010001 | 5000 | 108
2012602261000089 | 单相电能表 | 0126012000010001 | 21000 | 108
2012602261000093 | 三相电能表 | 0225122202120001 | 500 | 414
2012603261000027 | 智能量测终端 | 0825101012263460900 | 100 | 414
2012603261000091 | 单相电能表 | 0126012000010001 | 52000 | 108
2012603261000062 | 三相电能表 | 0225122202120001 | 1500 | 414
2012602261000097 | 10kV电压互感器 | 072025121112230010000001 | 350 | 25
2012602261000098 | 智能量测终端 | 082512251013544 | 550 | 414
2012602261000091 | 三相电能表 | 02260203094600010001 | 4700 | 414

## 月度需求汇总
月份 | 设备类型 | 设备码 | 需求数量
202604 | 单相电能表 | 0126012000010001 | 1788
202604 | 单相电能表 | 0126012000010001 | 1000
202604 | 单相电能表 | 0126012000010001 | 2780
202604 | 单相电能表 | 0126012000010001 | 2102
202604 | 单相电能表 | 0126012000010001 | 2120
202604 | 单相电能表 | 0126012000010001 | 2250
202604 | 单相电能表 | 0126012000010001 | 2380
202604 | 单相电能表 | 0126012000010001 | 2320
202604 | 单相电能表 | 0126012000010001 | 2880
202604 | 单相电能表 | 0126012000010001 | 2590
202604 | 单相电能表 | 0126012000010001 | 3140
202604 | 单相电能表 | 0126012000010001 | 2190
202604 | 单相电能表 | 0126012000010001 | 3420
202604 | 单相电能表 | 0126012000010001 | 4330
202604 | 单相电能表 | 0126012000010001 | 2890
202604 | 单相电能表 | 0126012000010001 | 3650
202604 | 单相电能表 | 0126012000010001 | 3170
202604 | 单相电能表 | 0126012000010001 | 3240
202604 | 单相电能表 | 0126012000010001 | 2760
202604 | 10kV电流互感器 | 0226041610510001 | 1500
202604 | 10kV电压互感器 | 062604230950001 | 800
202604 | 三相电能表 | 0225122202120001 | 1500
202604 | 低压电流互感器 | 07251217161200010002329312 | 1440
202604 | 低压电流互感器 | 07251217161200010002329312 | 1560
202604 | 智能量测终端 | 082512251013544 | 1600
202604 | 智能量测终端 | 082512251013544 | 900
202604 | 智能量测终端 | 0825101012263460900 | 100
202603 | 三相电能表 | 0225122202120001 | 240
202603 | 三相电能表 | 02260203094600010001 | 6600
202603 | 10kV电压互感器 | 072025121112230010000001 | 500
202603 | 单相电能表 | 0126012000010001 | 1966
202603 | 单相电能表 | 0126012000010001 | 1440
202603 | 10kV电压互感器 | 072025121112230010000001 | 1000
202603 | 10kV电流互感器 | 0625121820350001202508180001 | 2000
202603 | 10kV电流互感器 | 0625121820350001202508180001 | 1500
202603 | 低压电流互感器 | 07251217161200010002329312 | 2500
202603 | 低压电流互感器 | 07251217161200010002329312 | 1450
202603 | 智能量测终端 | 082512251013544 | 1300
202603 | 智能量测终端 | 082512251013544 | 750
202603 | 单相电能表 | 0126012000010001 | 1630
202603 | 单相电能表 | 0126012000010001 | 1694
202603 | 单相电能表 | 0126012000010001 | 1800
202603 | 单相电能表 | 0126012000010001 | 1750
202603 | 单相电能表 | 0126012000010001 | 1550
202603 | 单相电能表 | 0126012000010001 | 1780
202603 | 单相电能表 | 0126012000010001 | 1670
202603 | 单相电能表 | 0126012000010001 | 1525
202603 | 单相电能表 | 0126012000010001 | 1725
202603 | 单相电能表 | 0126012000010001 | 1880
202603 | 单相电能表 | 0126012000010001 | 1560
202603 | 单相电能表 | 0126012000010001 | 1420
202603 | 单相电能表 | 0126012000010001 | 1700
202603 | 单相电能表 | 0126012000010001 | 1600
202603 | 单相电能表 | 0126012000010001 | 1500
202603 | 单相电能表 | 0126012000010001 | 1810
202603 | 三相电能表 | 0225122202120001 | 270
202603 | 三相电能表 | 0225122202120001 | 350
202603 | 三相电能表 | 0225122202120001 | 380
202603 | 三相电能表 | 0225122202120001 | 420
202603 | 三相电能表 | 0225122202120001 | 275
202603 | 三相电能表 | 0225122202120001 | 325
202603 | 三相电能表 | 0225122202120001 | 370
202603 | 三相电能表 | 0225122202120001 | 220
202603 | 三相电能表 | 0225122202120001 | 330
202603 | 三相电能表 | 0225122202120001 | 267
202603 | 三相电能表 | 0225122202120001 | 253
202603 | 三相电能表 | 0225122202120001 | 372
202603 | 三相电能表 | 0225122202120001 | 458
202603 | 三相电能表 | 0225122202120001 | 432
202603 | 三相电能表 | 0225122202120001 | 238
202603 | 三相电能表 | 0225122202120001 | 260
202603 | 20kV电压互感器 | 202025121112230020900 | 50
202603 | 20kV电流互感器 | 212025121112230030900 | 45
202603 | 低压电流互感器_大变比 | 02251217101700140900 | 60
202603 | 低压电流互感器_DBI | 02251217101700150900 | 70

## 检定仓配置
检定线ID | 检定线名称 | 检定仓编号 | 仓类型 | 每仓最大容量
2001 | 电能表兼容终端自动化检定流水线 | DGNx001 | 终端/三相兼容仓 | 48
2001 | 电能表兼容终端自动化检定流水线 | DGNx002 | 终端/三相兼容仓 | 48
2001 | 电能表兼容终端自动化检定流水线 | DGNx003 | 三相检定仓 | 48
2001 | 电能表兼容终端自动化检定流水线 | DGNx004 | 三相检定仓 | 48
2001 | 电能表兼容终端自动化检定流水线 | DGNx005 | 终端检定仓 | 48
2001 | 电能表兼容终端自动化检定流水线 | DGNx006 | 终端检定仓 | 48
2001 | 电能表兼容终端自动化检定流水线 | DGNx007 | 终端检定仓 | 48
2001 | 电能表兼容终端自动化检定流水线 | DGNx008 | 终端检定仓 | 48
2001 | 电能表兼容终端自动化检定流水线 | DGNx009 | 单相检定仓 | 72
2001 | 电能表兼容终端自动化检定流水线 | DGNx010 | 单相检定仓 | 72
2001 | 电能表兼容终端自动化检定流水线 | DGNx011 | 单相检定仓 | 72
2001 | 电能表兼容终端自动化检定流水线 | DGNx012 | 单相检定仓 | 72
2001 | 电能表兼容终端自动化检定流水线 | DGNx013 | 单相检定仓 | 72
2001 | 电能表兼容终端自动化检定流水线 | DGNx014 | 单相检定仓 | 72
2001 | 电能表兼容终端自动化检定流水线 | DGNx015 | 单相检定仓 | 72
2001 | 电能表兼容终端自动化检定流水线 | DGNx016 | 单相检定仓 | 72
2001 | 电能表兼容终端自动化检定流水线 | DGNx017 | 单相检定仓 | 72
2101 | 电能表自动化检定流水线 | DGNx001 | 单相/三相兼容仓 | 72
2101 | 电能表自动化检定流水线 | DGNx002 | 单相/三相兼容仓 | 72
2101 | 电能表自动化检定流水线 | DGNx003 | 单相/三相兼容仓 | 72
2101 | 电能表自动化检定流水线 | DGNx004 | 单相/三相兼容仓 | 72
2101 | 电能表自动化检定流水线 | DGNx005 | 单相/三相兼容仓 | 72
2101 | 电能表自动化检定流水线 | DGNx006 | 单相/三相兼容仓 | 72
2101 | 电能表自动化检定流水线 | DGNx007 | 单相/三相兼容仓 | 72
2101 | 电能表自动化检定流水线 | DGNx008 | 单相/三相兼容仓 | 72
2101 | 电能表自动化检定流水线 | DGNx009 | 单相/三相兼容仓 | 72
2101 | 电能表自动化检定流水线 | DGNx010 | 单相/三相兼容仓 | 72
2101 | 电能表自动化检定流水线 | DGNx011 | 单相/三相兼容仓 | 72
2101 | 电能表自动化检定流水线 | DGNx012 | 单相/三相兼容仓 | 72
2101 | 电能表自动化检定流水线 | DGNx013 | 单相/三相兼容仓 | 72
2101 | 电能表自动化检定流水线 | DGNx014 | 单相/三相兼容仓 | 72
2101 | 电能表自动化检定流水线 | DGNx015 | 单相/三相兼容仓 | 72
2101 | 电能表自动化检定流水线 | DGNx016 | 单相/三相兼容仓 | 72
2101 | 电能表自动化检定流水线 | DGNx017 | 单相/三相兼容仓 | 72
2101 | 电能表自动化检定流水线 | DGNx018 | 单相/三相兼容仓 | 72
2101 | 电能表自动化检定流水线 | DGNx019 | 单相/三相兼容仓 | 72
2201 | 高压互感器自动化检定流水线 | DGNx001 | 10kv/20kv电压兼容仓 | 3
2201 | 高压互感器自动化检定流水线 | DGNx002 | 10kv/20kv电流兼容仓 | 3
2301 | 低压电流互感器自动化检定流水线 | DGNx001 | 普通型低压电流互感器/大变比型低压电流互感器兼容仓 | 12
2301 | 低压电流互感器自动化检定流水线 | DGNx002 | 普通型低压电流互感器/DBI型低压电流互感器兼容仓 | 12